## Garderoby (hidden)
Symbol | Rzut / Wymiar | Opis | Kolorystyka | Ilość | Cena Brutto
GARDEROBY: B0.33, B0.35, B0.37, B0.39, B0.41, B0.42, B0.43, B0.47
B1 | 850x600x740 mm | biurko na stelażu metalowym | blat: 0168 - dąb naturalny blat obrz.: 0168 - dąb naturalny stelaż: M015 - biały półmat RAL 9010 uzup. 1: 9998 - brak kolor MEDIABOX-u / przepust KAB: 9998 - brak | 32 | 25387.2
KN1 | 348x600x586 mm | kontener mobilny bezuchwytowy | wieniec górny: 0067 - biały pastel blat obrz.: 0067 - biały pastel korpus: 0067 - biały pastel korpus obrz.: 0067 - biały pastel front: 0067 - biały pastel front obrz.: 0067 - biały pastel uzup. 1: 1024 - zamek patentowy | 32 | 18499.2
K4 | 533x535x754 mm | siedzisko tworzywowe; podstawa - 4-ro ramienna metalowa | stelaż: beżowy półmat RAL 608005 tkanina: M-61189 beżowy siedzisko tapicerowane + poduszka podstawa: 4 nogi mestal, nogi z rury 18 mm, stopki tworzywowe | 32 | 34951.68
SZU3 | 801x600x1833 mm | szafa ubraniowa | BLAT: 0067 - BIAŁY PASTEL BLAT OBRZ.: 0067 - BIAŁY PASTEL KORPUS: 0067 - BIAŁY PASTEL KORPUS OBRZ.: 0067 - BIAŁY PASTEL FRONT: 0067 - BIAŁY PASTEL FRONT OBRZ.: 0067 - BIAŁY PASTEL UCHWYT: 1305 - UCHWYT PRO POZIOMY BIAŁY ZAMEK: 1064 - BEZ ZAMKA ZAWIAS: 1026 - ZWYKLY ZAWIAS COKÓŁ: 1053 - BEZ COKOŁU | 13 | 26398.26
S1 | 1632x718x1158 mm | sofa | stelaż: M013 - bordowy półmat RAL 3007 tkanina: 4016 - G-64172 bordowy | 1 | 10073.7
ST1 | 600x600x550 zł | OGI W - stolik, stelaż metalowy profil 50 x 50 mm, noga drewniana | BLAT: 0067 - BIAŁY PASTEL BLAT OBRZ.: 0067 - BIAŁY PASTEL STELAŻ: M015 - BIAŁY PÓŁMAT RAL 9010 | 1 | 1063.95
WMOB | 41x80x93-155 mm | Mobilny wieszak na kostiumy | podstawa: stal, poliestrowa powłoka proszkowa nakładka wykończniowa: plastikowa podkładka tworzywo polipropylenowe wkładka: tworzywo poliamidowe wzmocnione | 12 | 1 75,93 zł
LS_OB | 600x800 | Lustro makijażowe z oświetleniem | szerokość: 60 cm wysokość: 80 cm żarówki i oprawki wystają bezpośrednio z tafli lustra rama boczna lustra jest wykonana z gładkiej, białrj płyty meblowej barwa światła: biała, neutralna | 32 | 28767.83
PŁ.K |  | Półka na kapelusze | półka pojedyncza wisząca materiał: stal nierdzewna wysokość 15,2 cm długość: 80 cm szerokość: 25 cm | 32 | 11259.42
FNLO.03 | 1249x36x36 mm | Oprawa wisząca | korpus wykończony w kolorze białym RAL 9016, srebrnym RAL 7035 metalik lub czarnym RAL 9005 | 3
FNLO.12 | 1284x36x36 mm | Oprawa wisząca | korpus wykończony w kolorze białym RAL 9016, srebrnym RAL 7035 metalik lub czarnym RAL 9006 | 6
FNLO.23 | 2478x36x36 mm | Oprawa wisząca | korpus wykończony w kolorze białym RAL 9016, srebrnym RAL 7035 metalik lub czarnym RAL 9007 | 6
FTA.02V | 902x86x72 mm | oprwa montowana na ścianie | aluminiowa oprawa w kolorze białym RAL 9016 | 60
|  | łącznik obrotowy pojedynczy, materiał tworzywo sztuczne; | kolor RAL 9004 | 8 (46)
|  | gniazdo pojedyncze z uziemieniem i przesłonami; materiał tworzywo sztuczne | kolor RAL 9005 | 46
|  | Płyty siatki cięto-ciągnionej 120x60 cm, wykonane z blachy ocynkowanej pokryterj wytrzymałą poliestrową farbą, | kolor RAL 9017 | 106,7 m2
|  | (posadzka?) |  | 123,5 m2
|  | ściana malowana niskoemisyjną farbą akrylową do wnętrz | kolor zbliżony do NCS 0 500-N

## Łazienki grdrb. (hidden)
Symbol | Rzut / Wymiar | Opis | Kolorystyka | Ilość | Cena Brutto
ŁAZIENKI B0.30a, B0.32a, B0.33a, B0.35a, B0.37a, B0.39a, B0.41a, B0.43a, B0.46
SPŁ |  | przycisk spłukujący |  | 9 | 0
ZWC | 350x700x340 mm | miska ustępowa lejowa głębokość: 56 cm szrokość: 37 cm |  | 9 | 0
LS | 700x1780x3 mm | lustro wklejane wymiar: 60x80 cm bez oświetlenia ukryte uchwyty |  | 9 | 799.87
ZU | 600x550x120 mm | umywalka wymiary: 55x46 cm z otworem |  | 9 | 0
BS |  | bateria umywalkowa | kolor: chrom | 9 | 0
PR | 279x363x103 mm | podajnik ręczników stal nierdzewna 304-szczotkowana zamykana na kluczyk typ papieru: składany "Z" pojemność: 450-650 listków | stal nierdzewna szczotkowana | 9 | 2290.01
Se |  | suszarka do rąk materiał obudowy: stal nierdzewna moc suszarki: do 1850 W czas suszenia: 7 s napięcie: 230 V poziom hałasu: 70 dB | stal nierdzewna szczotkowana | 9 | 2460
PP |  | podajnik papieru toaletowego materiał wykonania: stal nierdzewna szczotkowana średnica zewnętrzna: 26 cm głębokość: 12,8 cm rodzaj: ścienne | stal nierdzewna szczotkowana | 9 | 1690.02
KŚ | 440x355x155 mm | kosz na śmieci wiszący wymiary: 44x35,5x15,5 cm waga: 4,25 kg materiał: stal nierdzewna 304 szczotkowana wykończenie: matowe pojemność: 25 l mocowanie: 4 śruby do ściany | stal nierdzewna szczotkowana | 9 | 3923.7
DM |  | dozownik mydła pojemność: 1l wymiary: 90x105x252 cm okienko poziomu mydła jedna doza na jedno przyciśnięcie | stal nierdzewna szczotkowana | 9 | 5263.54
SWC |  | szczotka zawieszona do WC materiał: stal nierdzewna przeznaczona do montażu na ścianie wymiary: 35x11x9 cm | stal nierdzewna szczotkowana | 9 | 5263.544
NT_1 | 900x900x2105 mm | kabina prysznicowa bez brodzika, narożna 90x90 cm z odpływem rynnowym zestawem prysznicowym, wys. 210,5 cm |  | 2 | 0
NT | 900x1200x2105 mm | kabina prysznicowa bez brodzika czterościenna z odpływem rynnowym i zestawem prysznicowym, z profilem dolnym, szkło hartowane |  | 7 | 0
FND.03 | Ø 539 mm | oprawa montowana na suficie | kolor wykończenia: biały RAL9016, piaskowy RAL1019, azurytowy RAL5008 | 2
FPR.01 | Ø 143 mm | oprawa sufitowa | kolor wykończnia: białe aluminium RAL9003 | 6
FPR.03 | Ø 143 mm | oprawa sufitowa | kolor wykończnia: białe aluminium RAL9003 | 2
FTA.01 | 602x72x86 mm | opraw montowana na ścianie | korpus wykończony w kolorze białym RAL 9016 | 6
FTA.02 | 902x72x86 mm | opraw montowana na ścianie | korpus wykończony w kolorze białym RAL 9016 | 4
|  | łącznik obrotowy pojedynczy, materiał tworzywo sztuczne; | kolor RAL 9004 | 9
|  | gniazdo pojedyncze z uziemieniem i przesłonami; materiał tworzywo sztuczne | kolor RAL 9005 | 9
|  | płyty sufitowe akustyczne modułowe 60x60 o podwyższonej odporności na zawilgocenia na profilach ukrytych T24/38 wieszaki z elementem rozprężnym montaż wieszaków co 1,20m (maksymalny) | kolor RAL 9016 | 37,78 m2
|  | płytki gresowe |  | 37,78 m2
|  | ściana malowana niskoemisyjną farbą akrylową do wnętrz | kolor zbliżony do NCS 0 500-N

## Charakteryzatornia (hidden)
Symbol | Rzut / Wymiar | Opis | Kolorystyka | Ilość | Cena Brutto
CHARAKTERYZATORNIA B0.34
BL.1 | 4200x600x740 mm | Blat rw kolorze grafitowym i grubości 38 mm Uchwyty do szafek montowane w poziomie, stalowe zaokrąglone na końcach, długośc uchwytu ok 17cm Blat wykończony laminatem HPL, z krawędzią wykończoną obrzeżem laserowym | kolor zbliżony do RAL 7024 (grafitowy) | 1 | 1255.83
KN1 | 348x600x586 mm | kontener mobilny bezuchwytowy | wieniec górny: 0067 - biały pastel blat obrz.: 0067 - biały pastel korpus: 0067 - biały pastel korpus obrz.: 0067 - biały pastel front: 0067 - biały pastel front obrz.: 0067 - biały pastel uzup. 1: 1024 - zamek patentowy | 3 | 1734.3
K2 | 533x452x754 mm | siedzisko tworzywowe; podstawa - 4-ro ramienna metalowa | stelaż: beżowy półmat RAL 608005 tkanina: M-61189 beżowy siedzisko tapicerowane + poduszka podstawa: 4 nogi mestal, nogi z rury 18 mm, stopki tworzywowe | 3 | 4280.4
SZU1 | 801x432x1833 mm | szafa ubraniowo-aktowa z wieszakiem wysuwnym | blat: 0067 - bialy pastel blat obrz.: 0067 - biały pastel korpus: 0067 - biały pastel korpus obrz.: 0067 - biały pastel front: 0067 - biały pastel front obrz.: 0067 - biały pastel uchwyt: 1305 - uchwyt pro poziomy biały zamek: 1064 - bez zamka zawias: 1026 - zwykły zawias cokół: 1053 - bez cokołu | 1 | 1885.59
SZ2 | 1000x432x1833 mm | szafa aktowa, zamek baskwilowy | blat: 0067 - biały pastel blat obrz.: 0067 - biały pastel korpus: 0067 - biały pastel korpus obrz.: 0067 - bialy pastel front: 0067 - biały pastel front obrz.: 0067 - biały pastel uchwyt: 1305 - uchwyt pro poziomy biały zamek: 1064 - bez zamka zawias: 1026 - zwykły zawias cokół: 1053 - bez cokołu | 3 | 5509.17
S1 | 1632x718x1158 mm | zlewozmywak z baterią; kształt: prostokątny głębokość: 48 cm szerokość: 78 cm ociekacz: tak komora: 40x40x18 cm | kolor: czarny | 1 | 888.99
FNLO.13 | 2522x36x36 mm | Oprawa wisząca | korpus wykończony w kolorze białym RAL 9016, srebrnym RAL 7035 metalik lub czarnym RAL 9006 | 1
FNLO.23 | 2478x36x36 mm | Oprawa wisząca | korpus wykończony w kolorze białym RAL 9016, srebrnym RAL 7035 metalik lub czarnym RAL 9007 | 1
FTA.02V | 902x86x72 mm | oprwa montowana na ścianie | aluminiowa oprawa w kolorze białym RAL 9016 | 4
|  | łącznik obrotowy pojedynczy, materiał tworzywo sztuczne; | kolor RAL 9004 | 2 (5)
|  | gniazdo pojedyncze z uziemieniem i przesłonami; materiał tworzywo sztuczne | kolor RAL 9005 | 3
|  | Płyty siatki cięto-ciągnionej 120x60 cm, wykonane z blachy ocynkowanej pokryterj wytrzymałą poliestrową farbą, | kolor RAL 9017 | 106,7 m2
|  | płytki gresowewielkoformatowe 60x80cm w kolorze jasnoszarym |  | 123,5 m2
|  | ściana malowana niskoemisyjną farbą akrylową do wnętrz | kolor zbliżony do NCS 0 500-N

## Poczekalnia aktr. (hidden)
Symbol | Rzut / Wymiar | Opis | Kolorystyka | Ilość | Cena Brutto
POCZEKALNIA DLA AKTORÓW L0.05
S1 | 1632x718x1158 mm | sofa | stelaż M013 - bordowy półmat RAL 3007 tkanina: 4016 - G-64172 bordowy | 1 | 10073.7
S2 | 1632x718x758 mm | sofa | stelaż: M013 - bordowy półmat RAL 3007 tkanina: 4013 - G-64183 marsala blat: 9998 - brak USB: 9998 - brak wtyk: 3665 - nie dotyczy | 1 | 7355.4
S3 | 2032x718x1158 mm | sofa | stelaż: M013 - bordowy półmat RAL 3007 tkanina: 4016 - G-64172 bordowy | 1 | 11771.1
ST1 | 600x600x550 mm | stolik, stelaż metalowy, profil 50x50 mm, noga drewniana | blat: 0067 - biały pastel blat obrz.: 0067 - biały pastel stelaż M015 - biały półmat RAL 9010 | 1 | 865
FNLO.03 | Ø 655x65 mm | Oprawa montowana na suficie | oprawa w kolorze białym RAL 9016 | 3
|  | łącznik obrotowy pojedynczy, materiał tworzywo sztuczne; | kolor RAL 9004 | 1
|  | gniazdo pojedyncze z uziemieniem i przesłonami; materiał tworzywo sztuczne | kolor RAL 9005 | 2
|  | sufit wykończony tynkiem cementowo-wapiennym gr. 1,5 cm na stropie żelbetowym | kolor RAL 9016 | 17,7 m2
|  | (posadzka?) |  | 17,7 m2
|  | ściana malowana niskoemisyjną farbą akrylową do wnętrz | kolor zbliżony do NCS 0 500-N

## Pom. warsztatowe L0.01 (hidden)
Symbol | Rzut / Wymiar | Opis | Kolorystyka | Ilość | Cena Brutto
POMIESZCZENIE WARSZTATOWE L0.01
ST.W1 | 1300x2200x830 mm | stół warsztatowy wymiary: 130x220x83 cm regulacja wysokości i poziomu stołu: tak antypoślizgowy blat z tworzywa ABS: tak dodatkowe centralne wzmocnienie: tak | kolor: czarrny | 1 | 1150.05
K5 | 353x560x1205 mm | siedzisko - oparcie, zagłówek - sklejka lub tkanina, podstawa - 4-ro ramienna metal malowany proszkowo, kółka | SIEDZISKO : 3666 - SIEDZISKO SKLEJKA KOLOR PODSTAWY: M013 - BORDOWY PÓŁMAT RAL 3007 KOLOR OPARCIE + SIEDZISKO: M020 - SKLEJKA - BORDOWY RAL3007 KOLOR PODSTAWY: 3665 - NIE DOTYCZY KOLOR OPARCIE + SIEDZISKO: 3665 - NIE DOTYCZY KÓŁKA: 3001 - KÓŁKO NA MIĘKKĄ POWIERZCHNIĘ | 2 | 2189.4
REG3 | 801x432x1833 mm | regał stacjonarny |  | 8 | 0
ZL_P | 610x440x235 mm | zlew przemysłowy |  | 1 | 344.4
FAC.01 | 610x50x150 mm | oprawa montowana na suficie | oprawa w kolorze białym RAL 9016 | 6
|  | łącznik obrotowy pojedynczy, materiał tworzywo sztuczne; | kolor RAL 9004 | 1
|  | gniazdo trujfazowe |  | 2
|  | tynk wapienno-cementowy gr. 1,5 cm na stropie żelbetowym | kolor RAL 9017 | 31,22 m2
|  | żywica epoksydowa |  | 31,22 m2
|  | ściana malowana niskoemisyjną farbą akrylową do wnętrz | kolor zbliżony do NCS 0 500-N

## Portiernia L0.04 (hidden)
Symbol | Rzut / Wymiar | Opis | Kolorystyka | Ilość | Cena Brutto
PORTIERNIA L0.04
B2 | 850x600x740 mm | biurko na stelażu metalowym | blat: 0168 - dąb naturalny blat obrz.: 0168 - dąb naturalny stelaż: M015 - biały półmat RAL 9010 uzup. 1: 1251 - wycięcie kablowe kolor MEDIABOX-u / przepust KAB: 3665 - nie dotyczy | 1 | 1 150,05 xł
UM18 |  | osłona płytowa | korpus: 0168 - dąb naturalny korpus obrz..: 1068 - dąb naturalny stelaż: M015 - biały półmat RAL 9010 uzup. 1:1146 - uchwyt do blatu | 1 | 418.2
KN1 | 348x600x586 mm | kontener mobilny bezuchwytowy | wieniec górny: 0067 - biały pastel blat obrz.: 0067 - biały pastel korpus: 0067 - biały pastel korpus obrz.: 0067 - biały pastel front: 0067 - biały pastel front obrz.: 0067 - biały pastel uzup. 1: 1024 - zamek patentowy | 1 | 615
F1 | 533x535x754 mm | krzesło pracownicze | uzup. 1:3021 - baza szara blat obrz.: 0067 - biały pastel korpus: 0067 - biały pastel korpus obrz.: 0067 - biały pastel front.: 0067 - biały pastel front obrz.: 0067 - biały pastel uzup. 1:1024 - zamek patentowy | 1 | 1512.9
SZU1 | 801x432x1833 mm | szafa ubraniowo-aktowa z wieszakiem wysuwnym | blat: 0067 - bialy pastel blat obrz.: 0067 - biały pastel korpus: 0067 - biały pastel korpus obrz.: 0067 - biały pastel front: 0067 - biały pastel front obrz.: 0067 - biały pastel uchwyt: 1305 - uchwyt pro poziomy biały zamek: 1064 - bez zamka zawias: 1026 - zwykły zawias cokół: 1053 - bez cokołu | 1 | 1885.59
SZ1 | 1000x432x1833 mm | szafa aktowa, zamek baskwilowy | blat: 0067 - biały pastel blat obrz.: 0067 - biały pastel korpus: 0067 - biały pastel korpus obrz.: 0067 - bialy pastel front: 0067 - biały pastel front obrz.: 0067 - biały pastel uchwyt: 1305 - uchwyt pro poziomy biały zamek: 1025 - zamek baskwilowy zawias: 1026 - zwykły zawias cokół: 1053 - bez cokołu | 2 | 3325.92
FNHB.03 | 2508X36X36 mm | Oprawa wisząca | korpus wykończony w kolorze białym RAL 9016, srebrnym RAL 7035 metallic lub czarnym RAL 9008 | 2
|  | łącznik obrotowy pojedynczy, materiał tworzywo sztuczne; | kolor RAL 9004 | 1
|  | gniazdo pojedyncze z uziemieniem i przesłonami; materiał tworzywo sztuczne | kolor RAL 9005 | 2
|  | Płyty siatki cięto-ciągnionej 120x60 cm, wykonane z blachy ocynkowanej pokryterj wytrzymałą poliestrową farbą, | kolor RAL 9007 | 11,72 m2
|  | (posadzka?) |  | 11,72 m2
|  | ściana malowana niskoemisyjną farbą akrylową do wnętrz | kolor zbliżony do NCS 0 500-N

## Biuro WCP B0.02 (hidden)
Symbol | Rzut / Wymiar | Opis | Kolorystyka | Ilość | Cena Brutto
BIURO WCP B0.02
B3 | 850x600x740 mm | biurko na stelażu metalowym | blat: 0168 - dąb naturalny blat obrz.: 0168 - dąb naturalny stelaż: M015 - biały półmat RAL 9010 przesuw blatu: 9998 - brak uzup. 1: 1118 - TOP ACCESS MOS X 1 szt. kolor MEDIABOX-u / przepust KAB: M015 - biały półmat RAL 9010 | 1 | 959.4
KN1 | 348x600x586 mm | kontener mobilny bezuchwytowy | wieniec górny: 0067 - biały pastel blat obrz.: 0067 - biały pastel korpus: 0067 - biały pastel korpus obrz.: 0067 - biały pastel front: 0067 - biały pastel front obrz.: 0067 - biały pastel uzup. 1: 1024 - zamek patentowy | 1 | 615
F1 | 533x535x754 mm | krzesło pracownicze | uzup. 1:3021 - baza szara blat obrz.: 0067 - biały pastel korpus: 0067 - biały pastel korpus obrz.: 0067 - biały pastel front.: 0067 - biały pastel front obrz.: 0067 - biały pastel uzup. 1:1024 - zamek patentowy | 1 | 1512.9
SZ2 | 1000x432x1833 mm | szafa aktowa, zamek baskwilowy | blat: 0067 - biały pastel blat obrz.: 0067 - biały pastel korpus: 0067 - biały pastel korpus obrz.: 0067 - bialy pastel front: 0067 - biały pastel front obrz.: 0067 - biały pastel uchwyt: 1305 - uchwyt pro poziomy biały zamek: 1137 - zamek baskwilowy zawias: 1026 - zwykły zawias cokół: 1053 - bez cokołu | 1 | 1836.39
FNHB.02 | 2508x36x36 mm | oprawa wisząca | korpus wykończony w kolorze białym RAL 9016, srebrnym RAL 7035 metallic lub czarnym RAL 9008 | 1
|  | łącznik obrotowy pojedynczy, materiał tworzywo sztuczne; | kolor RAL 9004 | 1
|  | gniazdo pojedyncze z uziemieniem i przesłonami; materiał tworzywo sztuczne | kolor RAL 9005 | 2
|  | Płyty siatki cięto-ciągnionej 120x60 cm, wykonane z blachy ocynkowanej pokryterj wytrzymałą poliestrową farbą, | kolor RAL 9007 | 7,39 m2
|  | płytki gresowe wielkoformatowe 60x80cm w kolorze jasnoszarym |  | 7,39 m2
|  | ściana malowana niskoemisyjną farbą akrylową do wnętrz | kolor zbliżony do NCS 0 500-N

## B0.04 (hidden)
Symbol | Rzut / Wymiar | Opis | Kolorystyka | Ilość | Cena Brutto
POMIESZCZENIE WIELOFUNKCYJNE B0.04
FNLB.13 | 2506x36x36 mm | Oprawa wisząca | korpus wykończony w kolorze białym RAL 9016, srebrnym RAL 7035 metallic lub czarnym RAL 9006 | 3
FNLB.23 | 2504x36x36 mm | Oprawa wisząca | korpus wykończony w kolorze białym RAL 9016, srebrnym RAL 7035 metallic lub czarnym RAL 9007 | 9
|  | łącznik obrotowy pojedynczy, materiał tworzywo sztuczne; | kolor RAL 9004 | 2
|  | gniazdo pojedyncze z uziemieniem i przesłonami; materiał tworzywo sztuczne | kolor RAL 9005 | 6
|  | Płyty siatki cięto-ciągnionej 120x60 cm, wykonane z blachy ocynkowanej pokryterj wytrzymałą poliestrową farbą, | kolor RAL 9017 | 57,64 m2
|  | (posadzki?) |  | 57,64 m2
|  | ściana malowana niskoemisyjną farbą akrylową do wnętrz | kolor zbliżony do NCS 0 500-N

## B0.08 (hidden)
Symbol | Rzut / Wymiar | Opis | Kolorystyka | Ilość | Cena Brutto
GARDEROBA B0.08
SZ1 | 801x432x1833 mm | szafa aktowa, zamek | blat: 0067 - bialy pastel blat obrz.: 0067 - biały pastel korpus: 0067 - biały pastel korpus obrz.: 0067 - biały pastel front: 0067 - biały pastel front obrz.: 0067 - biały pastel uchwyt: 1305 - uchwyt pro poziomy biały zamek: 1025 - zamek baskwilowy zawias: 1026 - zwykły zawias cokół: 1053 - bez cokołu | 10 | 16629.6
FNLO.03 | 2488x36x36 mm | Oprawa wisząca | korpus wykończony w kolorze białym RAL 9016, srebrnym RAL 7035 metalik lub czarnym RAL 9005 | 3
FNLO.12 | 1284x36x36 mm | Oprawa wisząca | korpus wykończony w kolorze białym RAL 9016, srebrnym RAL 7035 metalik lub czarnym RAL 9006 | 6
FNLO.23 | 2478x36x36 mm | Oprawa wisząca | korpus wykończony w kolorze białym RAL 9016, srebrnym RAL 7035 metalik lub czarnym RAL 9007 | 6
|  | łącznik obrotowy pojedynczy, materiał tworzywo sztuczne; | kolor RAL 9004 | 8 (46)
|  | gniazdo pojedyncze z uziemieniem i przesłonami; materiał tworzywo sztuczne | kolor RAL 9005 | 46
|  | Płyty siatki cięto-ciągnionej 120x60 cm, wykonane z blachy ocynkowanej pokryterj wytrzymałą poliestrową farbą, | kolor RAL 9017 | 15,33 m2
|  | (posadzka?) |  | 15,33 m2
|  | ściana malowana niskoemisyjną farbą akrylową do wnętrz | kolor zbliżony do NCS 0 500-N

## B0.06, B0.07 (hidden)
Symbol | Rzut / Wymiar | Opis | Kolorystyka | Ilość | Cena Brutto
REKWIZYTORNIA I KOSTIUMY B0.06, B0.07
SZ1 | 801x432x1833 mm | szafa aktowa, zamek | blat: 0067 - bialy pastel blat obrz.: 0067 - biały pastel korpus: 0067 - biały pastel korpus obrz.: 0067 - biały pastel front: 0067 - biały pastel front obrz.: 0067 - biały pastel uchwyt: 1305 - uchwyt pro poziomy biały zamek: 1025 - zamek baskwilowy zawias: 1026 - zwykły zawias cokół: 1053 - bez cokołu | 9 | 14966.64
FAC.02 | 1145x50x150 mm | oprawa montowana na suficie | oprawa w kolorze białym RAL 9016 | 2
FAC.03 | 1145x50x150 mm | oprawa montowana na suficie | oprawa w kolorze białym RAL 9017 | 1
|  | łącznik obrotowy pojedynczy, materiał tworzywo sztuczne; | kolor RAL 9004 | 2
|  | gniazdo pojedyncze z uziemieniem i przesłonami; materiał tworzywo sztuczne | kolor RAL 9005 | 8
|  | tynk wapienno-cementowy gr. 1,5 cm na stropie żelbetowym | kolor RAL 9017 | 12,53 m2
|  | płytki gresowe wielkoformatowe 60x80cm w kolorze jasnym |  | 12,53 m2
|  | ściana malowana niskoemisyjną farbą akrylową do wnętrz | kolor zbliżony do NCS 0 500-N

## B0.10, B0.11 (hidden)
Symbol | Rzut / Wymiar | Opis | Kolorystyka | Ilość | Cena Brutto
WC B0.10, B0.11
ZU | 550x390x40 mm | umywalka owalna wpuszczana w blat głębokość: 39 cm szerokość: 55 cm |  | 4 | 0
BS |  | bateria umywalkowa bezdotykowa z czujnikiem ruchu 6V bateria litowa korpus wykonany z polimeru kompozytowego zawór zwrotny automatyczne spłukiwanie osobne kanały wodne | kolor: chrom | 4 | 0
ZWC | 370x560x440 mm | miska ustępowa lejowa |  | 2 | 0
SPŁ | 1400x18x400 mm | przycisk spłukujący materiał: tworzywo sztuczne 2 zakresy słukiwania | kolor: chrom matowy | 2 | 0
LS | 700x1780x3 mm | lustro wklejane wymiar: 60x80 cm bez oświetlenia ukryte uchwyty |  | 2 | 2153.79
KŚ | 440x355x155 mm | kosz na śmieci wiszący wymiary: 44x35,5x15,5 cm waga: 4,25 kg materiał: stal nierdzewna 304 szczotkowana wykończenie: matowe pojemność: 25 l mocowanie: 4 śruby do ściany |  | 2 | 5885.55
PP |  | podajnik papieru toaletowego materiał wykonania: stal nierdzewna szczotkowana średnica zewnętrzna: 26 cm głębokość: 12,8 cm rodzaj: ścienne |  | 2 | 3380
DM |  | dozownik mydła pojemność: 1l wymiary: 90x105x252 cm okienko poziomu mydła jedna doza na jedno przyciśnięcie |  | 4 | 11579.81
SWC | 801x432x1833 mm | szczotka zawieszona do WC materiał: stal nierdzewna przeznaczona do montażu na ścianie wymiary: 35x11x9 cm | kolor: srebrny | 2 | 7979.7
Se |  | suszarka do rąk materiał obudowy: stal nierdzewna szczotkowana moc suszarki: do 1850 W czas suszenia: 7s napięcie 230 V poziom hałasu 70 dB |  | 2 | 1946.99
PR | 279x363x103 mm | podajnik ręczników stal nierdzewna 304-szczotkowana zamykana na kluczyk typ papieru: składany "Z" pojemność: 450-650 listków |  | 2 | 3664
NT | 900x1200x2105 mm | kabina prysznicowa bez brodzika czterościenna z odpływem rynnowym i zestawem prysznicowym, z profilem dolnym, szkło hartowane |  | 2 | 9569.4
KŚ |  | kosz na odpady higieniczne wymiary: 24,6 cm średnica: 22,6 cm pojemność: 3l materiał: stal nierdzewna, tworzywo sztuczne |  | 2 | 1344.04
FPR.01 | Ø 143 mm | oprawa sufitowa | kolor wykończnia: białe aluminium RAL9003 | 8
FTA.04 | 1502x72x86 mm | oprawa montowana na ścianie | korpus wykończony w kolorze białym RAL 9016 | 2
|  | łącznik obrotowy pojedynczy, materiał tworzywo sztuczne; | kolor RAL 9004 | 8
|  | gniazdo pojedyncze z uziemieniem i przesłonami; materiał tworzywo sztuczne | kolor RAL 9005 | 4
|  | płyty sufitowe akustyczne modułowe 60x60 o podwyższonej odporności na zawilgocenia na profilach ukrytych T24/38 wieszaki z elementem rozprężnym montaż wieszaków co 1,20m (maksymalny) | kolor RAL 9016 | 27,00 m2
|  | płytki gresowe 40x40cm w kolorze jasnoszarym |  | 27,00 m2
|  | ściana malowana niskoemisyjną farbą akrylową do wnętrz | kolor zbliżony do NCS 0 500-N

## B0.18 (hidden)
Symbol | Rzut / Wymiar | Opis | Kolorystyka | Ilość | Cena Brutto
STUDIO NAGRAŃ B0.18; B0.18B
UP5 |  | panel akustyczny z materiału nie pylącego wymiary: według indywidualnego projektu (max. wymiary 3070x2070 mm) grubość: 9mm gęstość: 1000-4000 g/m2 materiał: PET α w,max = 1,00 | kolor: AP-10 Silver Grey | 9 m2
UR2 |  | system akustyczny umożliwiający kierowanie fali dźwiąku w pożądanym kierunku kąt nachylenia: 7° wymiary: kwadrat - 600 × 600 × 98 mm trójkąt - 600 × 520 × 93 mm półkole - 600 × 300 × 79 mm waga: kwadrat - do 3,9 kg trójkąt - do 2,2 kg półkole - do 3,3 kg materiał: stal malowana proszkowo płyta czołowa - HPL, PET | kolor: dowolny | 4 m2
FNHB.12 | 599x599x23 mm | oprawa montowana w suficie | korpus wykończony w kolorze białym RAL 9016, srebrnym RAL 7035 metallic lub czarnym RAL 9006 | 13
|  | łącznik obrotowy pojedynczy, materiał tworzywo sztuczne; | kolor RAL 9004 | 2
|  | gniazdo pojedyncze z uziemieniem i przesłonami; materiał tworzywo sztuczne | kolor RAL 9005 | 6
UR3 |  | akustyczne panele sufitowe kąt nachylenia: 7° wymiary: 595x59x80 mm / 595x1195x80 mm waga: 1,15kg (dla mniejszego rozmiaru) materiał: stal malowana proszkowo | kolor: według projektu | 12 m2
SA3 |  | zasierany sufit monolityczny niedemontowalny, płyty ze szklanej wełny mineralnej Od strony widocznej pokryta tynkiem nakładanym natryskowo, białym lub barwionym Strona niewidoczna płyty: specjalna trwała i efektywna membrana Strona niewidoczna płyty: powłoka z flizeliny Malowane, trwałe krawędzie, odporne na uszkodzenia Odbicie światła 78% Wskaźnik pochłaniania dźwięku αw 1,0 Reakcja na ogień: A2-s1,d0 Klasa pochłaniania dźwięku: A | Kolor: Biały (istnieje możliwość barwienia) | 33 m2
|  | płytki gresowe |  | 13,97 m2
|  | ściana malowana niskoemisyjną farbą akrylową do wnętrz | kolor zbliżony do NCS 0 500-N

## 1. Punkt Obslugi Widza
Symbol | Rzut / Wymiar | Opis | Kolorystyka | Ilość | Cena Brutto
KARTY POMIESZEŃ
objętych projektem aranżacji wnętrz
OBSŁUGA WIDZA B0.25
BL.2 | 2800x600 mm | blat na wymiar 280x60 cm | blat z płyty fornirowanej w kolorze dębu naturalnego stelaż stalowy biały półmat RAL 9010 | 1 | 0
| 2800x600 mm | lada recepcyjna | lada recepcyjna wykonana zgodnie z rysunkami zawartymi w Tomie 8 Opracowanie "Projekt Mebli". | 1
KN1 | 416x600x586 mm | kontener mobilny z szufladami | WIENIEC GÓRNY: ANTRACYT BLAT OBRZ.:ANTRACYT KORPUS: ANTRACYT KORPUS OBRZ.: ANTRACYT FRONT: ANTRACYT FRONT OBRZ.: ANTRACYT ZAMEK PATENTOWY | 1 | 615
F1 | 610x660x1060 mm | krzesło pracownicze | uzup. - baza czarnw kolor siedziska: czarny mechanizm: - SELF-SYNCHRO (samoważący) podstawa: - podstawa tworzywowa czarnaa podłokietnik: - podłokietnik 2D, PU kółka: 3003 - kółko nq twardą powierzchnię | 1 | 1512.9
SZU3 | 801x600x1833 mm | szafa ubraniowa | blat: jasne drewno, np. dąb kanadyjski, blat obrz.: jasne drewno, np. dąb kanadyjski korpus: jasne drewno, np. dąb kanadyjski korpus obrz.: jasne drewno, np. dąb kanadyjski front: jasne drewno, np. dąb kanadyjski front obrz. jasne drewno, np. dąb kanadyjski uchwyt:uchwyt pro poziomy biały zamek: bez zamka zawias: zwykły zawias cokół: - bez cokołu | 1 | 1920.03
SZ1 | 801x432x1833 mm | szafa aktowa, zamek | blat: jasne drewno, np. dąb kanadyjski, blat obrz.: jasne drewno, np. dąb kanadyjski korpus: jasne drewno, np. dąb kanadyjski, korpus obrz.: jasne drewno, np. dąb kanadyjski front: jasne drewno, np. dąb kanadyjski, front obrz. jasne drewno, np. dąb kanadyjski uchwyt:uchwyt pro poziomy biały zamek: zamek patentowy zawias: zwykły zawias cokół: - bez cokołu | 1 | 1662.96
P_KASA | 250x250x40 mm | Podajnik kasowy | Otwarty pojemnik kasowy wykonany ze stali nierdzewnej, lakierowany w kolorze RAL9007 | 1
FNHB.03 | 2508X36X36 mm | Oprawa wisząca | korpus wykończony w kolorze białym RAL 9016, srebrnym RAL 7035 metallic lub czarnym RAL 9008 | 1
|  | Łącznik pojedynczy Materiał: tworzywo sztuczne Napięcie znamionowe: 250 V Prąd znamionowy 16 AX | Czarny połysk | 1
|  | Ramka pojedyncza Materiał: tworzywo sztuczne Szerokość: 81 mm Wysokość: 81 mm Głębokość: 10 mm | Czarny połysk | 1
|  | Gniazdo pojedyncze z uziemieniem; Materiał: tworzywo sztuczne Napięcie znamionowe: 250 V Prąd znamionowy 16 A | Antracyt aksamit | 2
|  | Płyty siatki cięto-ciągnionej 120x60 cm, wykonane z blachy ocynkowanej pokryterj wytrzymałą poliestrową farbą, | kolor zbliżony do RAL 9017 | 11,41 m2
|  | płytki gresowe wielkoformatowe 60x80cm w kolorze jasnoszarym | kolor zbliżony do RAL E3/870-1 | 11,,41 m2
|  | ściana malowana niskoemisyjną farbą akrylową do wnętrz | kolor zbliżony do NCS 0 500-N

## Pom. socjalne (hidden)
Symbol | Rzut / Wymiar | Opis | Kolorystyka | Ilość | Cena Brutto
POMIESZCZENIA SOCJALNE B0.13, B0.13a
ST.S | 1400x700x740 mm | biurko proste na nodze drewnianej | blat: 0067 - dąb naturalny blat obrz.: 0067 - biały pastel stelaż: M015 - biały półmat RAL 9010 przesów blatu: 9998 - brak uzup. 1: 1001 - bez przelotów kolor MEDIABOX-u / przepust KAB: 3665 - nie dotyczy | 2 | 2742.9
K2 | 533x535x754 mm | siedzisko tworzywowe - podstawa - 4-ro ramienna, metal malowany proszkowo, kółka, siedziako obrotowe - 360° | kolor siedziska: 3421 - bordowy RAL3007 stelaż: M013 - bordowy półmat RAL 3007 kółka: 3002 - kółko na twardą powierzchnię | 5 | 5461.2
K2 | 533x535x754 mm | siedzisko tworzywowe - podstawa - 4-ro ramienna, metal malowany proszkowo, kółka, siedziako obrotowe - 360° | kolor siedziska: 4163 - beżowy RAL 608005 stelaż: M030 - beżowy półmat RAL 608005 kółka: 3002 - kółko na twardą powierzchnię | 5 | 5461.2
SZU6 | 600x490x1800 mm | szafa ubraniowa metalowa, zamykana ilość segmentów: 2 wymiary: 600x490x1800 mm w każdej komorze półka, drążek i 2 haczyki blacha stalowa 0,6 mm |  | 14 | 9402.12
S4 | 1860x650x760 mm | sofa | stelaż: M013 - bordowy półmat RAL 3007 tkanina: 4016 - G-64172 bordowy | 2 | 8380
S4 | 1860x650x760 mm | sofa | stelaż: M030 - beżowy półmat RAL 608005 tkanina: 4013 - G-64183 marsala | 2 | 4190
ST1 | 600x600x550 mm | stolik, stelaż metalowy profil 50x50 mm, noga drewniana | blat: 0067 - biały pastel blat obrz.: 0067 - biały pastel stelaż: M015 - biały półmat RAL 9010 | 1 | 1063.95
L | 600x600x1850 mm | lodówka z zamrażalnikiem | klasa energetyczna: E roczne zużycie prądu: 233 kWh pojemność użytkowa chłodziarki: 210 l pojemność użytkowa zamrażarki: 83 l poziom hałasu: 40 dB zasilanie: 230 V | 1 | 1699
M | 405x850x293 mm | mikrofalówka pojemność: 20 l sposób otwierania drzwi: w lewo wymiary: 35x44x25.9 cm średnica talerza obrotowego: 25,5 cm talerz: tak wykończenie wnętrza: emalia moc mikrofal: 700 moc grilla: 1000 | kolor: czarny | 1 | 303
ZM | 600x850x625 mm | zmywarka panel sterujący: zewnętrzny wyświetlacz elektroniczny: LED wykończenie dna zmywarki: stal nierdzewna klasa energetyczna: E zużycie wody - cykl: 10,5 l zużycie energii - cykl: 0.94 kWh poziom hałasu: 49 dB klasa zmywania: A | kolor: srebrny | 1 | 0
ZL | 600x850x625 mm | zlewozmywak z baterią kształt: prostokątny głębokość: 50 cm szerokość: 86 cm ociekacz: tak materiał: stal nierdzewna sposób montażu: wpuszczany w blat |  | 1 | 0
W | 300x1200x365 mm | dystrybutor wody wskaźnik dla rodzaju wody: 2 rodzaje filtrowania niegazowana, filtrowana gorąca waga: 22 kg wydajność: 400 l certyfikat: CE |  | 1 | 3780.01
CZ |  | czajnik elektryczny pojemność 1, l moc: 2200 W wykonanie: szkło-stal płytowa filtr antyosadowy: tak element grzejny: płaska grzałka płytowa funkcje dodatkowe: automatyczny wyłącznik po zagotowaniu wody, podświetlane wnętrze czajnika, uchylna pokrywa, zabezpieczenie przed wygotowaniem |  | 1 | 199.99
ZABK |  | zabudowa kuchenna szafki dolne + górne długość zabudowy 417 cm
| 1249x36x36 mm | Oprawa wisząca | korpus wykończony w kolorze białym RAL 9016, srebrnym RAL 7035 metallic lub czarnym RAL 9006 | 1
FNLO.03 | 2488x36x36 mm | Oprawa wisząca | korpus wykończony w kolorze białym RAL 9016, srebrnym RAL 7035 metallic lub czarnym RAL 9006 | 1
FNLO.12 | 1284x36x36 mm | Oprawa wisząca | korpus wykończony w kolorze białym RAL 9016, srebrnym RAL 7035 metallic lub czarnym RAL 9007 | 3
FNLO.23 | 2478x36x36 mm | Oprawa wisząca | korpus wykończony w kolorze białym RAL 9016, srebrnym RAL 7035 metallic lub czarnym RAL 9008 | 3
|  | łącznik obrotowy pojedynczy, materiał tworzywo sztuczne; | kolor RAL 9004 | 2
|  | gniazdo pojedyncze z uziemieniem i przesłonami; materiał tworzywo sztuczne | kolor RAL 9005 | 10
|  | Płyty siatki cięto-ciągnionej 120x60 cm, wykonane z blachy ocynkowanej pokryterj wytrzymałą poliestrową farbą, | kolor RAL 9017 | 47,71 m2
|  | płytki gresowe wielkoformatowe 60x80cm w kolorze jasnym |  | 47,71 m2 |  | 0
|  | ściana malowana niskoemisyjną farbą akrylową do wnętrz | kolor zbliżony do NCS 0 500-N

## Pom. soc. sprzątaczek (hidden)
Symbol | Rzut / Wymiar | Opis | Kolorystyka | Ilość | Cena Brutto
POMIESZCZENIE SOCJALNE SPRZĄTACZEK I POMIESZCZENIE PORZĄDKOWO B0.14
ST.S | 1400x700x740 mm | biurko proste na nodze drewnianej | blat: 0067 - biały pastel blat obrz.: 0067 - biały pastel stelaż: M015 - biały półmat RAL 9010 przesuw blatu: 9998 - brak uzup. 1:1001 - bez przelotów kolor MEDIABOX-u/przepustu kab: 3665 - nie dotyczy | 1 | 1371.45
K3 | 533x535x754 mm | krzesło podstawa metalowa | kolor siedziska: 4163 - beżowy RAL 608005 stelaż: M030 - beżowy półmat RAL 608005 | 4 | 3222.6
SZU1 | 801x432x1833 mm | szafa ubraniowo-aktowa z wieszakiem wysuwnym | blat: 0067 - bialy pastel blat obrz.: 0067 - biały pastel korpus: 0067 - biały pastel korpus obrz.: 0067 - biały pastel front: 0067 - biały pastel front obrz.: 0067 - biały pastel uchwyt: 1305 - uchwyt pro poziomy biały zamek: 1064 - bez zamka zawias: 1026 - zwykły zawias cokół: 1053 - bez cokołu | 3 | 5656.77
SZ1 | 801x432x1833 mm | szafa aktowa, zamek | blat: 0067 - bialy pastel blat obrz.: 0067 - biały pastel korpus: 0067 - biały pastel korpus obrz.: 0067 - biały pastel front: 0067 - biały pastel front obrz.: 0067 - biały pastel uchwyt: 1305 - uchwyt pro poziomy biały zamek: 1025 - zamek baskwilowy zawias: 1026 - zwykły zawias cokół: 1053 - bez cokołu | 5 | 8314.8
W | 300x1200x365 mm | dystrybutor wody wskażnik dla rodzaju wody: 2 rodzaje: filtrowana niegazowana, filtrowana gorąca waga: 22 kg wydajność: 400 l certyfikaty: CE |  | 1 | 1890.01
ZL | 610x440x235mm | zlew przemysłowy |  | 1 | 0
P | 680x742x1040 mm | pralka |  | 1 | 0
FAC.01 | 610x50x150 mm | oprawa montowana na suficie | korpus wykończony w kolorze białym RAL 9016 | 2
FAC.02 | 1145x50x150 mm | oprawa montowana na suficie | korpus wykończony w kolorze białym RAL 9016 | 2
|  | łącznik obrotowy pojedynczy, materiał tworzywo sztuczne; | kolor RAL 9004 | 2
|  | gniazdo pojedyncze z uziemieniem i przesłonami; materiał tworzywo sztuczne | kolor RAL 9005 | 6
|  | tynk cementowo-wapienny gr. 1,5 cm na stropie żelbetowym |  | 15,12 m2
|  | płytki gresowe wielkoformatowe 60x80cm w kolorze jasnym |  | 15,12 m2
|  | ściana malowana niskoemisyjną farbą akrylową do wnętrz | kolor zbliżony do NCS 0 500-N

## Pracwnia krawiecka (hidden)
Symbol | Rzut / Wymiar | Opis | Kolorystyka | Ilość | Cena Brutto
PRACOWNIA KRAWIECKA L2.01
ST.W1 | 1300x2200x830 mm | regulacja wysokości i poziomu stołu: tak antypoślizgowy blat z tworzywa ABS: tak dodatkowe centralne wzmocnienie: tak | kolor: czarny | 1 | 1043.9
ST.W2 | 750x800x1800 mm | WYMIARY; 180 x 80 x 75 CM MAKSYMALNE OBCIĄZENIE BLATU: 1000 KG BLAT STOŁU GRUBOSCI: 40 MM ZE SZCZEGÓLNYM TRWAŁYM POKRYCIEM WANE METALOWE NÓŻKI DO WYRÓWNYWANIA NIERÓWNOSCI SOLIDNA KONSTRUKCJA STOŁU ZE STALOWYCH PROFILI 60 X 60 MM |  | 2 | 3161.1
K2 | 533x535x754 mm | siedzisko tworzywowe; podstawa - 4-ro ramienna, metal malowany proszkowo, kółka, siedzisko obrotowe - 360° | kolor siedziska: 3421 - bordowy RAL3007 stelaż: M013 - bordowy półmat RAL 3007 kółka: 3002 - kółko na twardą powierzchnię | 2 | 6553.44
SZ1 | 801x432x1833 mm | szafa aktowa, zamek baskwilowy | blat: 0067 - biały pastel blat obrz.: 0067 - biały pastel korpus: 0067 - biały pastel korpus obrz.: 0067 - bialy pastel front: 0067 - biały pastel front obrz.: 0067 - biały pastel uchwyt: 1305 - uchwyt pro poziomy biały zamek: 1064 - bez zamka zawias: 1026 - zwykły zawias cokół: 1053 - bez cokołu | 13 | 16629.6
FNHB.12 | 1254x36x36 mm | Oprawa wisząca | korpus wykończony w kolorze białym RAL 9016, srebrnym RAL 7035 metalik lub czarnym RAL 9006 | 5
FNHB.23 | 2504x36x36 mm | Oprawa wisząca | korpus wykończony w kolorze białym RAL 9016, srebrnym RAL 7035 metalik lub czarnym RAL 9007 | 5
|  | łącznik obrotowy pojedynczy, materiał tworzywo sztuczne; | kolor RAL 9004 | 1
|  | gniazdo pojedyncze z uziemieniem i przesłonami; materiał tworzywo sztuczne | kolor RAL 9005 | 2
|  | Płyty siatki cięto-ciągnionej 120x60 cm, wykonane z blachy ocynkowanej pokryterj wytrzymałą poliestrową farbą, | kolor RAL 9017 | 33,20 m2
|  | płytki gresowe wielkoformatowe 60x80cm w kolorze jasnoszarym |  | 33,20 m2
|  | ściana malowana niskoemisyjną farbą akrylową do wnętrz | kolor zbliżony do NCS 0 500-N

## Pralnia (hidden)
Symbol | Rzut / Wymiar | Opis | Kolorystyka | Ilość | Cena Brutto
PRALNIA L2.05
P | 680x742x1040 mm | pralka przemysłowa: pompa spustowa moc całkowita: 6,25 kW napięcie: 400 V prądkość obrotowa: 1.250 pojemność: 10 kg wymiary bębna: średnica 532 mm, głębokość: 425 mm |  | 2 | 0
S | 795x970x1290 mm | suszarka przemysłowa: wymiary drzwi: 612 mm wymiary bębna: 76,1 x 66 cm objętość: 1,3 m3 zużycie energii: 12 kW pojemność ładunku: 15 kg odparowanie wody: 7-9 l/h |  | 2 | 0
ZL_2 |  |  |  | 1 | 0
FCA.02 | 1145x150x50 mm | oprwa montowana na suficie | aluminiowa oprawa w kolorze białym RAL 9016 | 2
|  | łącznik obrotowy pojedynczy, materiał tworzywo sztuczne; | kolor RAL 9004 | 1
|  | gniazdo pojedyncze z uziemieniem i przesłonami; materiał tworzywo sztuczne | kolor RAL 9005 | 4
|  | sufit wykończony tynkiem cementowo-wapiennym gr. 1,5 cm na stropie żelbetowym | kolor RAL 9007 | 10,45 m2
|  | płytki gresowe wielkoformatowe 60x80cm w kolorze jasnoszarym |  | 10,45 m2
|  | ściana malowana niskoemisyjną farbą akrylową do wnętrz | kolor zbliżony do NCS 0 500-N

## Pokoje gościnne (hidden)
Symbol | Rzut / Wymiar | Opis | Kolorystyka | Ilość | Cena Brutto
POKOJE GOŚCINNE B0.30, B0.32
ŁP | 2090x1030x640 mm | łóżko pojedyncze; wymiary: 209x103x64 cm; rozmiar materaca: 90x200 cm; materiał wykonania: drewno | wybarwienia: jasne drewnopodobne | 4 | 996
SZN | 330x500x270 mm | Szafka nocna z dwoma szufladami; długość: 33cm; wysokość 50cm; szerokość: 27cm; głębokość: 26cm; materiał: MDF | kolor dominujący: biaały | 4 | 839.94
SZU3 | 801x600x1833 mm | szafa ubraniowa | blat: 0067 - bialy pastel blat obrz.: 0067 - biały pastel korpus: 0067 - biały pastel korpus obrz.: 0067 - biały pastel front: 0067 - biały pastel front obrz.: 0067 - biały pastel uchwyt: 1305 - uchwyt pro poziomy biały zamek: 1064 - bez zamka zawias: 1026 - zwykły zawias cokół: 1053 - bez cokołu | 2 | 3840.06
FPS.02 | Ø 655x65 mm | Oprawa wisząca | korpus wykończony w kolorze białym RAL 9016 | 3
|  | łącznik obrotowy pojedynczy, materiał tworzywo sztuczne; | kolor RAL 9004 | 2
|  | gniazdo pojedyncze z uziemieniem i przesłonami; materiał tworzywo sztuczne | kolor RAL 9005 | 4
|  | tynk cementowo-wapienny gr. 1,5 cm na stropie żęlbetowym |  | 16,8 m2
|  | wykładzina linoleum |  | 123,5 m2
|  | ściana malowana niskoemisyjną farbą akrylową do wnętrz | kolor zbliżony do NCS 0 500-N

## 2. Szatnia
Symbol | Rzut / Wymiar | Opis | Kolorystyka | Ilość | Cena Brutto
SZATNIA S0.09+AA2:F12
WUBR |  | Wieszak ubraniowy- składany system szatniowy, | Stal nierdzewna | 11
BL.3 |  | blat na wymiar - zgodnie z rysunkiem, wymiary: 590x120x55 cm | blat z płyty laminowanej w kolorze ciemnego granatu | 1
FNLO.12 | 1284x36x36 mm | Oprawa wisząca | korpus wykończony w kolorze srebrnym RAL 7035 metallic lub czarnym RAL 9006 | 5
FNLO.24 | 1888x36x36 mm | Oprawa wisząca | korpus wykończony w kolorze srebrnym RAL 7035 metallic lub czarnym RAL 9006 | 2
FNLO.25 | 2341x36x36 mm | Oprawa wisząca | korpus wykończony w kolorze srebrnym RAL 7035 metallic lub czarnym RAL 9006 | 6
|  | Łącznik pojedynczy Materiał: tworzywo sztuczne Napięcie znamionowe: 250 V Prąd znamionowy 16 AX | Czarny połysk | 1
|  | Ramka pojedyncza Materiał: tworzywo sztuczne Szerokość: 81 mm Wysokość: 81 mm Głębokość: 10 mm | Czarny połysk | 1
|  | Gniazdo pojedyncze z uziemieniem; Materiał: tworzywo sztuczne Napięcie znamionowe: 250 V Prąd znamionowy 16 A | Antracyt aksamit | 2
|  | Płyty siatki cięto-ciągnionej 120x60 cm, wykonane z blachy ocynkowanej pokryterj wytrzymałą poliestrową farbą, | kolor zbliżony do kolor RAL 9017 | 32,58 m2
|  | Linoleum o strukturalnej powierzchni kamienia Grubość linoleum: 2,5mm Szerokość rolki: 2m Długość rolki; 33m Wysokość runa: 2 mm Waga calkowita: 2900g/m2 Antypoślizgowość: DIN 51130 R10 Odpornośc na zabrudzenia i chemikalia | kolor zbliżony do NCS S 7502-B (grafitowoszary).
|  | ściana malowana niskoemisyjną farbą akrylową do wnętrz | kolor zbliżony do NCS 7020-R80B

## 3. Foyer
Symbol | Rzut / Wymiar | Opis | Kolorystyka | Ilość | Cena Brutto
FOYER S0.08
B_MOB | 700x650x760 mm | stół z blatem składanym | blat: 0008 - czarny blat obrz: 0008 - czarny stelaż: M115 - czarny półmat RAL 9005 kolor MEDIABOX-u/przepustu kab: 1005 - bez MEDIABOX-u | 1 | 1599
F1 | 620x620x850 mm | krzesło pracownicze | uzup. 1:3021 - baza szara kolor siedziska: 4088 -V-10 szaro-brązowy mechanizm: 3023 - SELF-SYNCHRO (samoważący) podstawa: 3025 - podstawa tworzywowa szara podłokoietnik: 3007 - podłokietnik 2D, PU kółka: 3003 - kółko na twardą powierzchnię | 1 | 1512.9
SMP | 980x980x680 mm | Siedzisko | siedzisko pojedyncze SZEROKOŚĆ: 980 mm GŁĘBOKOŚĆ: 980 mm GŁĘBOKOŚĆ SIEDZISKA: 630 mm WYSOKOŚĆ: 680 mm STELAŻ: drewniany NOGI: stalowe chromowane WYPEŁNIENIE: komórkowa pianka poliuretanowa TAPICERKA: eko bawełna | 13 | 0
CRN | 980x980x680 mm | Siedzisko | siedzisko narożne SZEROKOŚĆ: 980 mm GŁĘBOKOŚĆ: 980 mm GŁĘBOKOŚĆ SIEDZISKA: 630 mm WYSOKOŚĆ: 680 mm STELAŻ: drewniany NOGI: stalowe chromowane WYPEŁNIENIE: komórkowa pianka poliuretanowa TAPICERKA: eko bawełna | 5
|  | Lada recepcyjna | Lada recepcyjna, SZEROKOŚĆ: 1656 mm GŁĘBOKOŚĆ: 824 mm WYSOKOŚĆ: 1150 mm MATERIAŁ: płyty MFC NOGI: stalowe chromowane Blat roboczy - płyta melaminowana 28 mm, obrzeża ABS; Blat górny - szkło optiwhite hartowane, 8 mm - malowane od spodu; Front - szkło LACOBEL 4 mm; Oświetlenie LED - na całej długości lady, barwa biała-zimna (wpada lekko w odcień niebieski); Listwa narożna - stal nierdzewna 4 mm; Cokół - HPL - aluminium szczotkowane; Regulator poziomu - regulacja w zakresie 5 mm; | 1
|  | Oprawa wisząca typu twister - aranżacja zgodnie z rysunkami | Czarny
|  | Łącznik pojedynczy Materiał: tworzywo sztuczne Napięcie znamionowe: 250 V Prąd znamionowy 16 AX | Czarny połysk
|  | Ramka pojedyncza Materiał: tworzywo sztuczne Szerokość: 81 mm Wysokość: 81 mm Głębokość: 10 mm | Czarny połysk
|  | Gniazdo pojedyncze z uziemieniem; Materiał: tworzywo sztuczne Napięcie znamionowe: 250 V Prąd znamionowy 16 A | Antracyt aksamit
|  | Płyty siatki cięto-ciągnionej 120x60 cm, wykonane z blachy ocynkowanej pokryterj wytrzymałą poliestrową farbą, | kolor zbliżony do kolor RAL 9017 | 97,71 m2
|  | Istniejąca posadzka- płyty kamienne |  | 351,94 m2
|  | Linoleum o strukturalnej powierzchni kamienia Grubość linoleum: 2,5mm Szerokość rolki: 2m Długość rolki; 33m Wysokość runa: 2 mm Waga calkowita: 2900g/m2 Antypoślizgowość: DIN 51130 R10 Odpornośc na zabrudzenia i chemikalia | kolor zbliżony do NCS S 7502-B (grafitowoszary).
szyba zabezpieczająca mozaikę, montowana do wysokości 150cm, szczegóły montażu na rysunkach Tomu VII - Wnętrza
Mozaika do zachowania i odrestaurowania - szczegóły na rysunkach w Tomie VII- Wnętrza
|  | ściana malowana niskoemisyjną farbą akrylową do wnętrz | kolor zbliżony do NCS 7020-R80B
|  | malowanie wnętrza plafonów sufitowych farbą satynową | kolor zbliżony do RAL METALLIC 8001 GOLD
|  | Reling rura fi50mm, montowany do stropu | Czarny RAL 9017 | 1
|  | oprawa oświetlająca mozaikę | Obudowa kolor czarny mat, montowana do relingu wzdłuż mozaiki | 10

## HALL
Symbol | Rzut / Wymiar | Opis | Kolorystyka | Ilość | Cena Brutto
CIĄG KOMUNIKACYJNY S0.01/L0.08
FNLO.03 | 2483x36x36 mm | Oprawa wisząca | korpus wykończony czarnym RAL 9006 | 7
FNLO.02 | 1278x36x36 mm | Oprawa wisząca | korpus wykończony w kolorze czarnym RAL 9006 | 4
FAC.01 |  | Oprawa nastropowa | obudowa srebrny RAL 7035 METALLIC | 6
TAB.MM | 707,5x64,5 mm | monitor LCD | przekątna: 55 cali panel: IPS LED rozdzielczość fizyczna: 3840x2160 wygląd: cienkie ramki obudowa: metal format obrazu: 16.9 czas reakcji: 8ms orientacja: pozioma, pionowa | 1
|  | Reling rura fi50mm, montowany do stropu | Czarny RAL 9017 | 1
|  | Łącznik pojedynczy Materiał: tworzywo sztuczne Napięcie znamionowe: 250 V Prąd znamionowy 16 AX | Czarny połysk | 1
|  | Ramka pojedyncza Materiał: tworzywo sztuczne Szerokość: 81 mm Wysokość: 81 mm Głębokość: 10 mm | Czarny połysk | 1
|  | Gniazdo pojedyncze z uziemieniem; Materiał: tworzywo sztuczne Napięcie znamionowe: 250 V Prąd znamionowy 16 A | Antracyt aksamit | 2
|  | Płyty siatki cięto-ciągnionej 120x60 cm, wykonane z blachy ocynkowanej pokryterj wytrzymałą poliestrową farbą, | kolor zbliżony do kolor RAL 9017 | 32,58 m2
|  | Wykładzina dywanowa gr. 4,3mm | kolor antracytowy
|  | ściana malowana niskoemisyjną farbą akrylową do wnętrz | kolor zbliżony do NCS 7020-R80B

## 4. Wejście główne
Symbol | Rzut / Wymiar | Opis | Kolorystyka | Ilość | Cena Brutto
WEJŚCIE GŁÓWNE B0.23
S3 | 1632x718x758 mm | sofa | stelaż bordowy półmat RAL 3007 tkanina: kolor typu marsala | 2 | 14710.8
D_BET |  | donice na kwiaty | wys. 60cm, szer. 70cm, długość 120cm, ścianka gr. 5cm, otwór odpływowy w ściance bocznej fi2cm, ścianki wykonane z naturalnego betonu szlifowanego, hydrofobizowane - zgodnie z rysunkami w Tomie 8, opracowanie "Projekt Mebli" | 4
FPRO.02 | Ø 550 mm | oprawa sufitowa | korpus wykończony w kolorze białym RAL 9016 | 2
FV.01 |  | Oprawa wisząca | korpus wykończony w kolorze białym RAL 9016 | 6
FV.02 |  | oprawa wisząca | korpus wykończony w kolorze białym RAL 9016 | 4
FV.03 |  | Oprawa wisząca | korpus wykończony w kolorze białym RAL 9016 | 6
|  | Łącznik pojedynczy Materiał: tworzywo sztuczne Napięcie znamionowe: 250 V Prąd znamionowy 16 AX | Czarny połysk | 2
|  | Ramka pojedyncza Materiał: tworzywo sztuczne Szerokość: 81 mm Wysokość: 81 mm Głębokość: 10 mm | Czarny połysk | 2
|  | Gniazdo pojedyncze z uziemieniem; Materiał: tworzywo sztuczne Napięcie znamionowe: 250 V Prąd znamionowy 16 A | Antracyt aksamit | 6
| TYNK | tynk cementowo-wapienny gr. 1,5 cm na stropie żelbetowym |  | 34,43 m2
| SUFIT PODWIESZANY | sufit podwieszany płyty GKF gr. 1,25 na profilach CD 60 co 40 cm |  | 41,82 m2
| POSADZKA | istniejąca posadzka, płyty kamienne |  | 76,25 m2
| TYNK | istniejący tynk boniowany |  | 0

## 5. Sala główna
Symbol | Rzut / Wymiar | Opis | Kolorystyka | Ilość | Cena Brutto
SALA GŁÓWNA S0.15
B2 | 2000x800x740 mm | Składany fotel audytoryjny z podłokietnikami - Szerokość osiowa 560mm - Głębokość po podniesieniu siedziska 355mm - Głębokość po opuszczeniu siedziska 685mm - Wysokość 900mm - Długość podłokietnika złożonego 240mm - Długość podłokietnika rozłożonego 400mm | Kolor siedziska i podłokietników ciemnogranatowy, tkanina o gęstym splocie typu „Florida 806, 100% Poliester (trudnopalny), do czyszczenia na sucho. | 330 | 1347588
URP1 |  | dyfuzor akkustyczny do realizowania konkretnych zadań, wymiary: 150x1200x40 mm (max. dłudość: 6m) materiał: aluminium współczynnik pochłaniania dźwięku: αw, max = 0,20 | kolor: RAL 9007 | 137,00 m2
UP1 |  | modułowy ustrój pochłaniający dźwięk, wymiary: 150x1200x12 mm materiał: MDF lub aluminium współczynnik pochłaniania dźwięku: αw, max = 0,60 | kolor: RAL 9008 | 75,00 m2
UP2 |  | ustrój pochłaniający dźwięk, wymiary: wg indywidualnego projektu (max. szer. 1200 mm) materiał: tekstylia, wełna mineralna/PET/pianka polietylenowa, listwy PVC współczynnik pochłaniania dźwięku: αw, max = 1,00 | kolor: RAL 9009 | 109,00 m2
B7 |  | biurko proste 160x80x76cm | BLAT: DĄB BATURALNY BLAT OBRZ.: DĄB NATURALNY STELAŻ: - ANTRACYT | 2
F1 | 610x660x1060 mm | krzesło pracownicze | UZUP. - BAZA CZARNA KOLOR SIEDZISKA: CZARNY MECHANIZM: 3023 - SELF – SYNCHRO (SAMOWAŻĄCY) PODSTAWA: 3025 - PODSTAWA TWORZYWOWA CZARNA PODŁOKIETNIK: 3007 - PODŁOKIETNIK 2D, PU KÓŁKA: 3003 - KÓŁKO NA TWARDĄ POWIERZCHNIĘ | 2
|  | Oprawa wisząca | korpus wykończony w kolorze czarnym RAL 9006
|  | Oprawa wisząca | korpus wykończony w kolorze czarnym RAL 9007
|  | Oprawa wisząca | korpus wykończony w kolorze czarnym RAL 9008
|  | Łącznik pojedynczy Materiał: tworzywo sztuczne Napięcie znamionowe: 250 V Prąd znamionowy 16 AX | Czarny połysk
|  | Ramka pojedyncza Materiał: tworzywo sztuczne Szerokość: 81 mm Wysokość: 81 mm Głębokość: 10 mm | Czarny połysk
|  | Gniazdo pojedyncze z uziemieniem; Materiał: tworzywo sztuczne Napięcie znamionowe: 250 V Prąd znamionowy 16 A | Antracyt aksamit
|  | Wykładzina dywanowa flokowana, w rolce o szerokości 2m z nadrukiem cyfrowym o wzornictwie umożliwiającym tworzenie wzorów runo: 100% PA (nylon 6.6) 70 – 80 mln włókien/m2podłoże PVC + włókno szklane, grubość całkowita ISO 1765 - 4,3 m, wysokość runa – max. 2 mm, waga całkowita ISO 8543 – 1800 g/m2 | kombinacja rolek w kolorach terracota/umbra i sjena | 393,34 m2
Sufit podwieszany- szcczegóły na rysunkach w Tom VII- Wnętrza
ściana malowana niskoemisyjną farbą akrylową do wnętrz

## 7.Toalety
Symbol | Rzut / Wymiar | Opis | Kolorystyka | Ilość | Cena Brutto
TOALETY PUBLICZNE B0.16, B0.17
ZU |  | Umywalka nablatowa z otworem, z przelewem, 56x45x12m | biały | 14 | 1347588
BS |  | Bateria umywalkowa bezdotykowa | stal nierdzewna | 14
ZWC |  | Miska ustępowa lejowa ceramiczna 56x37cm | biały | 14
SPŁ |  | Przycisk spłukujący na podczerwień | stal nierdzewna | 14
PS |  | Pisuar elektroniczny bezkołnierzowy ceramiczny 57x34x35 cm | biały | 5
PM |  | Ścienny odajnik mydła w płynie Pojemność: 1 litr. Wymiary: 90 x 105 x 252 mm. | Stal nierdzewna szczotkowana | 14
Se |  | Suszarka do rąk z filtrami i zbiornikiem, 220-240 V~ / 50-60 Hz. Natężenie wydmuchu powietrza: 42 l/s. Poziom hałasu: 75-80 dBA. Wymiary: 250 x 292 x 650 mm. Waga: 11,4 kg. | Stal nierdzewna szczotkowana | 3
PP |  | Podajnik papieru toaletowego, pojemnik zabezpieczony stalowym zamkiem bębenkowym rodzaj montażu: naścienny, przykręcany wymiary: - szerokość: 22 cm, - głębokość: 12,5 cm, - wysokość: 22,5 cm | Stal nierdzewna szczotkowana | 14
Kś |  | Kosz na śmieci wiszący, ścienny Pojemność: 25 litrów. Wykończenie: bakteriostatyczne, błyszczące. Grubość: 1 mm. Wymiary: 155 x 355 x 460 mm. | Stal nierdzewna szczotkowana | 3
PR |  | Podajnik ręczników papierowych, Bakteriostatyczn, błyszczący. System dystrybucji pojedynczych ręczników papierowych przystosowany do większości ręczników dostępnych na rynku. Zamknięcie na zamek z uniwersalnym kluczem. Kontrola poziomu papieru. Pojemność: 500 listków. Wymiary: 120 x 275 x 360 mm. | Stal nierdzewna szczotkowana | 3
|  | Oprawa wisząca | korpus wykończony w kolorze białym RAL 9016, srebrnym RAL 7035 metallic lub czarnym RAL 9006
|  | Oprawa wisząca | korpus wykończony w kolorze białym RAL 9016, srebrnym RAL 7035 metallic lub czarnym RAL 9007
|  | Oprawa wisząca | korpus wykończony w kolorze białym RAL 9016, srebrnym RAL 7035 metallic lub czarnym RAL 9008
|  | Łącznik pojedynczy Materiał: tworzywo sztuczne Napięcie znamionowe: 250 V Prąd znamionowy 16 AX | Czarny połysk
|  | Ramka pojedyncza Materiał: tworzywo sztuczne Szerokość: 81 mm Wysokość: 81 mm Głębokość: 10 mm | Czarny połysk
|  | Gniazdo pojedyncze z uziemieniem; Materiał: tworzywo sztuczne Napięcie znamionowe: 250 V Prąd znamionowy 16 A | Antracyt aksamit
L |  | lustro wklejane do wysokości 250cm, zlicowane z płaszczyzną ściany |  | 3
L |  | lustro wklejane fazowane do krawędzi- zgodnie z rysunkami rozwinięć |  | 6
|  | blat wiszący kamienny, grubości 6cm, ciemny sjenit, na stelażu stalowym - zgodnie z rysunkami rozwinięć | ciemny sjenit
płytki gresowe wielkoformatowe 120x60cm, 240x120cm, pół połysk, półmat - aranżacja zgodnie z rysunkami rozwinięć
płytki gresowe wielkoformatowe 120x40cm, wysoki połysk - aranżacja zgodnie z rysunkami rozwinięć
|  | Płyty siatki cięto-ciągnionej 120x60 cm, wykonane z blachy ocynkowanej malowane farbą metallic, 62% powierzchni otwartej o wymiarze oczka siatki 43x13 mm | kolor zblizony do RAL 9006
|  | posadzka cienkowarstwowa z mikrocementów, bezspoinowa | jasnoszary
|  | kabina systemowa HPL grubości 10mm frezowane | kolor jasnobłękitny zbliżony do SATIN STO 35222

## 8.Sala kameralna
Symbol | Rzut / Wymiar | Opis | Kolorystyka | Ilość | Cena Brutto
SALA KAMERALNA L0.06
B2 | 460x530x870 mm | Krzesło teatralne mobilne Konstrukcja krzesła: stalowy stelaż lakierowany proszkowo; siedzisko i oparcie: sklejka liściasta oraz wysokoelastyczna pianka tapicerska obicie krzesła: tkanina typu Trevira CS (klasa ochrony ppoż. B1) o stopniu ścieralności 50 000 cykli; | Kolor zbiżony do PANTONE 1938-15 TCX | 100 | 73677
| PODEST | Podest demontowalny- według rysunków | Czarny
| RUSZT | Ruszt podwieszany- według rysunków | Czarny
FNHB.12 | 2506x36x36 mm | Oprawa wisząca | korpus wykończony w kolorze białym RAL 9016, srebrnym RAL 7035 metallic lub czarnym RAL 9006 | 3
FNHB.23 | 2504x36x36 mm | Oprawa wisząca | korpus wykończony w kolorze białym RAL 9016, srebrnym RAL 7035 metallic lub czarnym RAL 9007 | 15
|  | Łącznik pojedynczy Materiał: tworzywo sztuczne Napięcie znamionowe: 250 V Prąd znamionowy 16 AX | Czarny połysk | 1
|  | Ramka pojedyncza Materiał: tworzywo sztuczne Szerokość: 81 mm Wysokość: 81 mm Głębokość: 10 mm | Czarny połysk | 1
|  | Gniazdo pojedyncze z uziemieniem; Materiał: tworzywo sztuczne Napięcie znamionowe: 250 V Prąd znamionowy 16 A | Antracyt aksamit | 6
URP2 | okładzina akustyczna aluminiowa | Dyfuzor akustyczny wykonany ze specjalnie wyprofilowanego aluminium, zaprojektowany w celu rozpraszania dźwięku w zakresie średnich i wysokich częstotliwości. | kolor RAL5026 | 150,62m2
UP2 | ściana wykończona okładzina akustyczną z materiału PET | Ścienny system o dowolnym kształcie, pochłaniający dźwięk w zakresie średnich i wysokich częstotliwości. Wykonany z odpowiednio dobranej warstwy materiału dźwiękochłonnego z warstwą wierzchnią wykonaną z najwyższej jakości materiału tekstylnego o oporności przepływu nie większej niż 300 Pa·s/m2. | kolor RAL 5011 | 100,41m2
UR1 | sufit wykończony panelami akustycznymi | Panel sufitowy o podstawowej funkcji odbicia dźwięku. Możliwość zawieszenia paneli pod zadanym kątem nachylenia, pozwala na odpowiednie kształtowanie parametrów akustycznych sali, w zależności od wymagań danego wnętrza. Masa powierzchniowa ok. 8 kg/m2. Materiał: nieusieciowana pianka polietylenowa zamkniętokomórkowa |  | 48,29m2
|  | tynk cemontowo-wapienny gr. 1,5 cm na stropie żelbetowym | kolor RAL 9010 | 136,84 m2
|  | parkiet dębowy |  | 136,84 m2

## Zaplecze gastr (hidden)
Symbol | Rzut / Wymiar | Opis | Kolorystyka | Ilość | Cena Brutto
ZAPLECZE GASTRONOMI B0.28
REG5 | 2000x800x740 mm | regał stacjonarny Wysokość: 1830 mm Głębokość:600mm Szerokość sekcji: 2370mm Rama profil stalowy, grubość półki – 32 mm, półki trzykrotnie gięte wzdłuż dłuższego boku, regulacja półek co 20 mm |  | 1
ZL | 600x850x625 mm | zlewozmywak z baterią KSZTAŁT: PROSTOKĄTNY GŁĘBOKOŚC: 48 CM SZEROKOŚC: 78 CM OCIEKACZ: TAK KOLOR: CZARNY KOMORA: 40 x 40 x 18 CM SYFON W ZESTAWIE | kolor: czarny | 3
ZABK |  | zabudowa kuchenna |  | 1
PG | 900x600x850 mm | kuchenka gazowa 5-cio palnikowa |  | 1 | 5672.6
ZM1 |  | zmywarko - wyparzarka Wymiary: 835x685x565 mm Długość cyklu pracy: 120/180 sek. materiał wykonania: stal nierdzewna Moc elektryczna: 3.4/4.9 kW Moc grzałki komory: 2 kW Moc zainstalowana: 5.4/6.9 kW Moc grzałki bojlera:3/4.5 kW Napięcie - U: 230/400 V |  | 1 | 5658
P1 | 900x850x1580 mm | piec konwekcyjny Wymiary: 900 x 850 x 1580 mm; Ilość komór: 3 Moc całkowita: 21 kW Napięcie znamionowe i rodzaj prądu: 400 V 3 N ~ 50 Hz Pojemność komory: 9x2/1 GN Regulacja temperatury w zakresie: 50 - 250oC Oświetlenie komory: tak |  | 1 | 20700.9
CZ1 |  | czajnik elektryczny pojemność: 2l wymiary:25x19x22,5cm element grzejny: płaska grzałka płytowa moc: 2200 W kolor: srebrno-czarny wykonanie: szkło-tworzywo sztuczne filtr antyosadowy: brak obrotowa podstawa: tak wskaźnik poziomu wody: tak automatyczny wyłącznik po zagotowaniu wody |  | 1 | 135.29
M1 |  | mikrofalówka Wymiary: 281x420x483 mm Nawpięcie - U:230 V Zasilanie: prąd |  | 1 | 721.4
SZN |  | szafa przelotowa na naczynia Wysokość - H: 2000 mm Głębokość - D: 700 mm Szerokość - W: 800 mm Materiał wykonania: stal nierdzewna Konstrukcja: spawana |  | 1 | 4837.47
FNHB.13 | 1226x118x325 mm | oprawa montowana na suficie | korpus wykończony w kolorze białym RAL 9016 | 6
|  | łącznik obrotowy pojedynczy, materiał tworzywo sztuczne; | kolor RAL 9004 | 2
|  | gniazdo pojedyncze z uziemieniem i przesłonami; materiał tworzywo sztuczne | kolor RAL 9005 | 6
|  | tynk cementowo-wapienny gr. 1,5 cm na stropie żelbetowym |  | 32,55 m2
|  | płytki gresowe 40x40cm w kolorze jasnoszarym, półmatowe antypoślizgowe |  | 32,55 m2
|  | ściana malowana niskoemisyjną farbą akrylową do wnętrz | kolor zbliżony do NCS 0 500-N

## 9.Gastronomia
Symbol | Rzut / Wymiar | Opis | Kolorystyka | Ilość | Cena Brutto
GASTRONOMIA B0.27
UWAGA: WYPOSAŻENIE MEBLOWE PRZEDSTAWIONE NA RYSUNKACH STANOWI WYŁĄCZNIE PROPOZYCJĘ ARANŻACJI I NIE PODLEGA WYCENIE
PROPOZYCJA ARANŻACJI |  | stolik, stelaż metalowy profil 50x50 mm, noga drewniana |  | 7
|  | krzesło podstawa metalowa |  | 12
|  | krzesło podstawa metalowa |  | 8
|  | krzesło podstawa metalowa |  | 8
KN1 |  | tablica multimedialna | przekątna: 55 cali panel: IPS LED rozdzielczość fizyczna: 3840x2160 (4K) wygląd: cienkie ramki obudowa: metal format obrazu: 16.9 czas reakcji: 8ms orientacja: pozioma, pionowa | 1 | 2460
|  | Oświetlenie szczelinowe montowane w suficie podwieszanym- według rysunków |  | 1
|  | Łącznik pojedynczy Materiał: tworzywo sztuczne Napięcie znamionowe: 250 V Prąd znamionowy 16 AX | Czarny połysk | 2
|  | Ramka pojedyncza Materiał: tworzywo sztuczne Szerokość: 81 mm Wysokość: 81 mm Głębokość: 10 mm | Czarny połysk | 2
|  | Gniazdo pojedyncze z uziemieniem; Materiał: tworzywo sztuczne Napięcie znamionowe: 250 V Prąd znamionowy 16 A | Antracyt aksamit | 6
|  | sufit podwieszany płyty GKF gr. 1,25 na profilach CD 60 co 40 cm - szczegóły na rysunkach w Tomie I- Architektura/ Tomie VII- Wnętrza |  | 69,18 m2
|  | Linoleum o strukturalnej powierzchni kamienia Grubość linoleum: 2,5mm Szerokość rolki: 2m Długość rolki; 33m Wysokość runa: 2 mm Waga calkowita: 2900g/m2 Antypoślizgowość: DIN 51130 R10 Odpornośc na zabrudzenia i chemikalia: odporne na działanie rozcieńczonych kwasów, olejów, tłuszczów i standardowych rozpuszczalników: alkoholu, spirytusu itp. | kolor zbliżony do NCS S 7502-B (grafitowoszary). | 69,18 m2
|  | ściana malowana niskoemisyjną farbą akrylową do wnętrz | kolor zbliżony do NCS 0 500-N

## Archiwum (hidden)
Symbol | Rzut / Wymiar | Opis | Kolorystyka | Ilość | Cena Brutto
ARCHIWUM, MAGAZYN NA PLAKATY B0.20, B020A
PL_ROLL | 1000x400x700 mm | szafka do przechowywania plakatów A0 w rulonach wykonany z płyty laminowanej na stojaku można przechowywać jednocześnie 10 map i plansz |  | 2 | 859.99
PL_PION | 100x400x700 mm | szyna do przechowywania plakatów A0 w pionie |  | 3 | 697.41
REG2 | 1830x1000x400 mm | regał stacjonarny 5 półek o wysokości 36 cm 120 mb |  | 24
REG3 | 1830x1000x600 mm | regał stacjonarny 5 półek o wysokości 36 cm 48 mb |  | 12
REG4 | 1830x900x600 mm | regał stacjonarny 5 półek o wysokości 36 cm 39 mb |  | 11
FAC.02 | 1226x118x325 mm | oprawa montowana na suficie | korpus wykończony w kolorze białym RAL 9016 | 16
|  | łącznik obrotowy pojedynczy, materiał tworzywo sztuczne; | kolor RAL 9004 | 2
|  | gniazdo pojedyncze z uziemieniem i przesłonami; materiał tworzywo sztuczne | kolor RAL 9005 | 6
|  | tynk cementowo-wapienny gr. 1,5 cm na stropie żelbetowym |  | 94,50 m2
|  | żywica epoksydowa |  | 94,50 m2
|  | ściana malowana niskoemisyjną farbą akrylową do wnętrz | kolor zbliżony do NCS 0 500-N

## S0.11 (hidden)
Symbol | Rzut / Wymiar | Opis | Kolorystyka | Ilość | Cena Brutto
GABINET PIERWSZEJ POMOCY S0.11
K2 | 533x535x754 mm | siedzisko tworzywowe; podstawa - 4-ro ramienna, metal malowany proszkowo, kółka, siedzisko obrotowe - 360° | kolor siedziska: 4163 - beżowy RAL608005 stelaż: M030 - beżowy półmat RAL608005 kółka: 3002 - kółko na twardą powierzchnię | 1 | 1092.24
KL | 520x1880x560 mm | kozetka lekarska materiał stelaża: stal dopuszczalne obciążenie: 120 kg regulacja kąta nachylenia zagłówka: 40° wymiary: 520x1880x560 mm uchwyt na rolkę papieru |  | 1 | 735.48
KN1 | 416x600x586 mm | kontener mobilny bezuchwytowy WIENIEC GÓRNY: 0067 - BIAŁY PASTEL BLAT OBRZ.: 0067 - BIAŁY PASTEL KORPUS: 0067 - BIAŁY PASTEL KORPUS OBRZ.: 0067 - BIAŁY PASTEL FRONT: 0067 - BIAŁY PASTEL FRONT OBRZ.: 0067 - BIAŁY PASTEL UZUP. 1: 1024 - ZAMEK PATENTOWY |  | 1 | 578.1
FNHB.13 | Ø 550 mm | oprawa sufitowa | korpus wykończony w kolorze białym RAL 9016 | 2
|  | łącznik obrotowy pojedynczy, materiał tworzywo sztuczne; | kolor RAL 9004 | 1
|  | gniazdo pojedyncze z uziemieniem i przesłonami; materiał tworzywo sztuczne | kolor RAL 9005 | 2
|  | płyty sufitowe akustyczne modułowe 60x60 o podwyższonej odporności na zawilgocenia na profilach ukrytych T24/38 wieszaki z elementem rozprężnym montaż wieszaków co 1,20m (maksymalny) | kolor RAL 9016 | 5,41 m2
|  | płytki gresowe 40x40 cm w kolorze jasnoszarym. Półmatowe antypoślizgowe |  | 5,41 m2
|  | ściana malowana niskoemisyjną farbą akrylową do wnętrz | kolor zbliżony do NCS 0 500-N

## B1.21 (hidden)
Symbol | Rzut / Wymiar | Opis | Kolorystyka | Ilość | Cena Brutto
POMIESZCZENIA BIUROWE B1.21
B5 | 1400x700x740 mm | biurko na stelażu metalowym | blat: 0168 - dąb naturalny blat obrz.: 0168 - dąb naturalny stelaż: M015 - biały półmat RAL 9010 przesuw blatu: 9998 - brak uzup. 1: 1251 - wycięcie kablowe kolor mediaboox-u / przepustu kab: 3665 - nie dotyczy | 1 | 984
B3D | 1000x600x740 mm | biurko proste | BLAT: 0168 - DĄB NATURALNY BLAT OBRZ.: 0168 - DĄB NATURALNY STELAŻ: M015 - BIAŁY PÓŁMAT RAL 9010 UZUP. 1: 1001 - BEZ PRZELOTÓW KOLOR MEDIABOX-u / PRZEPUSTU KAB: 3665 - NIE DOTYCZY | 2 | 1537.5
UM14 | 1400x18x400 mm | osłona płytowa | korpus: 0168 - dąb naturalny korpus obrz.: 0168 - dąb naturalny stelaż: M015 - biały półmat RAL 9010 uzup. 1: 1146 - uchwyt do blatu | 1 | 369
F1 | 610x660x1060 mm | krzesło pracownicze | uzup. 1: 3021 - baza szara kolor siedziska: 4088 - V-10 szaro-brązowy mechanizm: 3023 - self-synchro (samoważący) podstawa: 3025 - podstawa tworzywowa szara podłokietnik: 3007 - podłokietnik 2D, PU kółka: 3003 - kółko na twardą powierzchnię | 1 | 1512.9
SZU5 | 750x400x1833 mm | szafa ubraniowa | blat: 0168 - dąb naturalny blat obrz.: 0168 - dąb naturalny korpus: 0168 - dąb naturalny korpus obrz.: 0168 - dąb naturalny front: 0168 - dąb naturalny front obrz.: 0168 - dąb naturalny uchwyt: 9998 - brak zamek: 9998 - brak cokół: 9998 - brak | 1 | 1920.03
KN1 | 416x600x586 mm | kontener mobilny bezuchwytowy | wieniec górny: 0067 - biały pastel blat obrz.: 0067 - biały pastel korpus: 0067 - biały pastel korpus obrz.: 0067 - biały pastel front: 0067 - biały pastel front obrz.: 0067 - biały pastel uzup. 1: 1024 - zamek patentowy | 1 | 615
FNLO.03 | 2488x36x36 mm | Oprawa wisząca | korpus wykończony w kolorze białym RAL 9016, srebrnym RAL 7035 metallic lub czarnym RAL 9005 | 1
|  | łącznik obrotowy pojedynczy, materiał tworzywo sztuczne; | kolor RAL 9004 | 1
|  | gniazdo pojedyncze z uziemieniem i przesłonami; materiał tworzywo sztuczne | kolor RAL 9005 | 2
|  | Płyty siatki cięto-ciągnionej 120x60 cm, wykonane z blachy ocynkowanej pokryterj wytrzymałą poliestrową farbą | kolor RAL 9017 | 6.65 m2
|  | płytki gresowe wielkoformatowe 60x80cm w kolorze jasnoszarym |  | 6.65 m2
|  | ściana malowana niskoemisyjną farbą akrylową do wnętrz | kolor zbliżony do NCS 0 500-N

## B1.22 (hidden)
Symbol | Rzut / Wymiar | Opis | Kolorystyka | Ilość | Cena Brutto
SEKRETRIAT B1.22
BL | 3,54 m.b. | blat na wymiar | blat: 0168 - dąb naturalny blat obrz.: 0168 - dąb naturalny | 1 | 0
UM14 | 1400x18x400 mm | osłona płytowa | korpus: 0168 - dąb naturalny korpus obrz.: 0168 - dąb naturalny stelaż: M015 - biały półmat RAL 9010 uzup. 1: 1146 - uchwyt do blatu | 1 | 369
KN1 | 416x600x586 mm | kontener mobilny bezuchwytowy | wieniec górny: 0067 - biały pastel blat obrz.: 0067 - biały pastel korpus: 0067 - biały pastel korpus obrz.: 0067 - biały pastel front: 0067 - biały pastel front obrz.: 0067 - biały pastel uzup. 1: 1024 - zamek patentowy | 2 | 1230
F1 | 610x660x1060 mm | krzesło pracownicze | kolor siedziska: 3421 - bordowy RAL3007 stelaż: M013 - bordowy półmat RAL 3007 kółka: 3002 - kółko na twardą powierzchnię | 2 | 3025.8
SZ1 | 800x432x1833 mm | szafa aktowa, zamek baskwilowy | blat: 0067 - biały pastel blat obrz.: 0067 - biały pastel korpus: 0067 - biały pastel korpus obrz.: 0067 - bialy pastel front: 0067 - biały pastel front obrz.: 0067 - biały pastel uchwyt: 3494 - bez uchwytu zamek: 1024 - zamek patentowy cokół: 1053 - bez cokołu | 4 | 4372.65
SZ2 | 1000x432x1833 mm | szafa aktowa, zamek baskwilowy | blat: 0067 - biały pastel blat obrz.: 0067 - biały pastel korpus: 0067 - biały pastel korpus obrz.: 0067 - bialy pastel front: 0067 - biały pastel front obrz.: 0067 - biały pastel uchwyt: 3494 - bez uchwytu zamek: 1024 - zamek patentowy cokół: 1053 - bez cokołu | 1 | 1836.39
K1 | 620x620x850 mm | siedzisko tapicerowane; podstawa - 4-ro ramienna aluminiowa - malowana proszkowo, kółka; siedzisko obrotowe - 360° | TKANINA: 4012 - G-60079 SZARY KÓŁKA: 3000 - KÓŁKO NA MIĘKKĄ POWIERZCHNIĘ KOLOR PODSTAWY: M016 - PERŁOWY BIAŁY PÓŁMAT RAL 1013 | 1 | 1715.85
ST1 | 600x600x550 mm | stolik, stelaż metalowy profil 50 x 50 mm, noga drewniana | BLAT: 0067 - BIAŁY PASTEL BLAT OBRZ.: 0067 - BIAŁY PASTEL STELAŻ: M015 - BIAŁY PÓŁMAT RAL 9010 | 1 | 1063.95
FNHB.13 | 2506x36x36 mm | Oprawa wisząca | korpus wykończony w kolorze białym RAL 9016, srebrnym RAL 7035 metallic lub czarnym RAL 9006 | 1
FNHB.23 | 2504x36x36 mm | Oprawa wisząca | korpus wykończony w kolorze białym RAL 9016, srebrnym RAL 7035 metallic lub czarnym RAL 9007 | 1
|  | łącznik obrotowy pojedynczy, materiał tworzywo sztuczne; | kolor RAL 9004 | 1
|  | gniazdo pojedyncze z uziemieniem i przesłonami; materiał tworzywo sztuczne | kolor RAL 9005 | 4
|  | Płyty siatki cięto-ciągnionej 120x60 cm, wykonane z blachy ocynkowanej pokryterj wytrzymałą poliestrową farbą, | kolor RAL 9017 | 20,79 m2
|  | wykładzina dywanowa |  | 20,79 m2
|  | ściana malowana niskoemisyjną farbą akrylową do wnętrz | kolor zbliżony do NCS 0 500-N

## B1.23 (hidden)
Symbol | Rzut / Wymiar | Opis | Kolorystyka | Ilość | Cena Brutto
GABINET DYREKTORA B1.23
BM | 2278x2080x740 mm | biurko na stelażu metalowym | blat: 0172 - dąb bursztynowy blat obrz.: 0172 - dąb bursztynowy korpus: 0172 - dąb bursztynowy noga: 0188 - biały mat front: 0172 - dąb bursztynowy front obrz.: 0172 - dąb bursztynowy mediabox: 1150 - mediaport S91E PL/FR X 1 SZT. uzup. 1: 9998 - brak kolor mediabox-u / przepust kablowy: 9998 - brak | 1 | 11771.1
F1 | 650x650x1200 mm | krzesło pracownicze | kolor siedziska: 4034 - C-05 szary kolor op. pleców: 3143 - R-60025 grafitowy mechanizm: 3014 - auto synchro podstawa: 3004 - podstawa aruminium polerowane polerowane zagłówek: 3012 - zagłówek regulowany podłokietnik: 3018 - podłokietnik 3D-V3, PU podparcie lędźw.: 3010 - podparcie lędźwowe regulowane kółka: 3001 - kółka na miękką powierzchnię | 1 | 2255.82
K1 | 620x620x850 mm | siedzisko tworzywowe; podstawa - 4-ro ramienna, metal malowany proszkowo, kółka, siedzisko obrotowe - 360° | tkanina: 4012 - G-60079 szary kółka: 3000 - kółko na miękką powierzhnię kolor podstawy: M016 - perłowy biały półmat RAL 1013 | 2 | 3431.7
SZ2 | 1000x432x1833 mm | szafa aktowa, zamek baskwilowy | blat: 0067 - bialy pastel blat obrz.: 0067 - biały pastel korpus: 0067 - biały pastel korpus obrz.: 0067 - biały pastel front: 0067 - biały pastel front obrz.: 0067 - biały pastel uchwyt: 1305 - uchwyt pro poziomy biały zamek: 1137 - zamek baskwilowy zawias: 1026 - zwykły zawias cokół: 1053 - bez cokołu | 1 | 1836.39
SZ5 | 916x418x2077 mm | szafa aktowa | blat: 0172 - dąb bursztynowy blat obrz.: 0172 - dąb bursztynowy korpus: 0172 - dąb bursztynowy korpus obrz.: 0172 - dąb bursztynowy front: 0073 - biały połysk RAL 9003 front obrz.: 0073 - biały połysk RAL 9003 | 1 | 6420.6
SZ6 | 980x418x1280 mm | szafa gabonetowa, szuflady na zawieszki | blat: 0172 - dąb bursztynowy blat obrz.: 0172 - dąb bursztynowy korpus: 0172 - dąb bursztynowy korpus obrz.: 0172 - dąb bursztynowy front: 0073 - biały połysk RAL 9003 front obrz.: 0073 - biały połysk RAL 9003 | 1 | 7220.1
ST5 | 1200x1200x740 mm | stolik z blatem płytowym | blat: 0172 - dąb bursztynowy blat obrz.: 0172 - dąb bursztynowy stelaż M015 - biały półmat RAL 9010 | 1 | 2324.7
F2 | 700x650x760 mm | fotel | stelaż M030 - beżowy półmat RAL 608005 tkanina: 3981 - MC-13 beżowy | 2 | 5436.6
F2 | 700x650x760 mm | fotel | stelaż M030 - bordowy półmat RAL 3007 tkanina: 3981 - MC-19 bordowy | 2 | 5436.6
FNHB.13 | 2506x36x36 mm | Oprawa wisząca | korpus wykończony w kolorze białym RAL 9016, srebrnym RAL 7035 metallic lub czarnym RAL 9006 | 1
FNHB.23 | 2504x36x36 mm | Oprawa wisząca | korpus wykończony w kolorze białym RAL 9016, srebrnym RAL 7035 metallic lub czarnym RAL 9007 | 1
|  | łącznik obrotowy pojedynczy, materiał tworzywo sztuczne; | kolor RAL 9004 | 1
|  | gniazdo pojedyncze z uziemieniem i przesłonami; materiał tworzywo sztuczne | kolor RAL 9005 | 4
|  | Płyty siatki cięto-ciągnionej 120x60 cm, wykonane z blachy ocynkowanej pokryterj wytrzymałą poliestrową farbą, | kolor RAL 9017 | 106,7 m2
|  | wykładzina dywanowa |  | 123,5 m2
|  | ściana malowana niskoemisyjną farbą akrylową do wnętrz | kolor zbliżony do NCS 0 500-N

## B1.24-B1.26 (hidden)
Symbol | Rzut / Wymiar | Opis | Kolorystyka | Ilość | Cena Brutto
POMIESZCZENIA BIUROWE: B1.24, B1.25, B1.26
B3 | 1600x700x740 mm | biurko na stelażu metalowym | blat: 0168 - dąb naturalny blat obrz.: 0168 - dąb naturalny stelaż: M015 - biały półmat RAL 9010 przesuw blatu: 9998 - brak uzup. 1: 1251 - wycięcie kablowe kolor MEDIABOX-u / przepust KAB: 3665 - nie dotyczy | 4 | 9840
B4 | 1800x800x740 mm | biurko na stelażu metalowym | BLAT: 0168 - DĄB NATURALNY BLAT OBRZ.: 0168 - DĄB NATURALNY STELAŻ: M015 - BIAŁY PÓŁMAT RAL 9010 PRZESUW BLATU: 9998 - BRAK UZUP. 1: 1118 - TOP ACCESS M05 X 1 SZT. KOLOR MEDIABOX-u / PRZEPUSTU KAB: M015 - BIAŁY PÓŁMAT RAL 9010 | 4 | 4452.6
B5 | 1400x700x740 mm | biurko na stelażu metalowym | blat: 0168 - dąb naturalny blat obrz.: 0168 - dąb naturalny stelaż: M015 - biały półmat RAL 9010 przesuw blatu: 9998 - brak uzup. 1: 1251 - wycięcie kablowe kolor MEDIABOX-u / przepust KAB: 3665 - nie dotyczy | 2 | 1968
B3D | 1000x600x740 mm | biurko proste | BLAT: 0168 - DĄB NATURALNY BLAT OBRZ.: 0168 - DĄB NATURALNY STELAŻ: M015 - BIAŁY PÓŁMAT RAL 9010 UZUP. 1: 1001 - BEZ PRZELOTÓW KOLOR MEDIABOX-u / PRZEPUSTU KAB: 3665 - NIE DOTYCZY | 2 | 1537.5
UM14 | 1400x18x400 mm | osłona płytowa | korpus: 0168 - dąb naturalny korpus obrz.: 0168 - dąb naturalny stelaż M015 - biały półmat RAL 9010 uzup.1: 1146 - uchwyt do blatu | 1 | 738
KN1 | 416x600x586 mm | kontener mobilny bezuchwytowy | wieniec górny: 0067 - biały pastel blat obrz.: 0067 - biały pastel korpus: 0067 - biały pastel korpus obrz.: 0067 - biały pastel front: 0067 - biały pastel front obrz.: 0067 - biały pastel uzup. 1: 1024 - zamek patentowy | 10 | 6150
F1 | 610x660x1060 mm | krzesło pracownicze | uzup. 1: 3021 - baza szara kolor siedziska: 4088 - V - 10 szaro-brązowy mechanizm: 3023 - SELF - synchro (samoważący) podstawa: 3025 - podstawaa tworzywa szara podłokietnik: 3007 - podłokietnik 2D, PU kółka: 3003 - kółko na twardą / miękką powierzchnię | 10 | 15139
SZ2 | 1000x432x1833 mm | STANDARD - szafa aktowa, zamek baskwilowy | blat: 0067 - bialy pastel blat obrz.: 0067 - biały pastel korpus: 0067 - biały pastel korpus obrz.: 0067 - biały pastel front: 0067 - biały pastel front obrz.: 0067 - biały pastel uchwyt: 1305 - uchwyt pro poziomy biały zamek: 1025 - zamek baskwilowy zawias: 1026 - zwykły zawias cokół: 1053 - bez cokołu | 2 | 3672.78
SZ1 | 801x432x1833 mm | szafa aktowa, zamek | blat: 0067 - bialy pastel blat obrz.: 0067 - biały pastel korpus: 0067 - biały pastel korpus obrz.: 0067 - biały pastel front: 0067 - biały pastel front obrz.: 0067 - biały pastel uchwyt: 1305 - uchwyt pro poziomy biały zamek: 1025 - zamek baskwilowy zawias: 1026 - zwykły zawias cokół: 1053 - bez cokołu | 9 | 14966.64
SZ4 | 402x432x1833 mm | szafa aktowa, zamek, front prawostronny lub lewostronny | blat: 0067 - bialy pastel blat obrz.: 0067 - biały pastel korpus: 0067 - biały pastel korpus obrz.: 0067 - biały pastel front: 0067 - biały pastel front obrz.: 0067 - biały pastel uchwyt: 1305 - uchwyt pro poziomy biały zamek: 1025 - zamek baskwilowy zawias: 1026 - zwykły zawias cokół: 1053 - bez cokołu | 1 | 1359.15
SZU3 | 801x600x1833 mm | szafa ubraniowa | blat: 0067 - bialy pastel blat obrz.: 0067 - biały pastel korpus: 0067 - biały pastel korpus obrz.: 0067 - biały pastel front: 0067 - biały pastel front obrz.: 0067 - biały pastel uchwyt: 1305 - uchwyt pro poziomy biały zamek: 1025 - zamek baskwilowy zawias: 1026 - zwykły zawias cokół: 1053 - bez cokołu | 3 | 5760.09
FNHB.13 | 2506x36x36 mm | Oprawa wisząca | korpus wykończony w kolorze białym RAL 9016, srebrnym RAL 7035 metallic lub czarnym RAL 9006 | 4
FNHB.23 | 2504x36x36 mm | Oprawa wisząca | korpus wykończony w kolorze białym RAL 9016, srebrnym RAL 7035 metallic lub czarnym RAL 9007 | 4
|  | łącznik obrotowy pojedynczy, materiał tworzywo sztuczne; | kolor RAL 9004 | 3
|  | gniazdo pojedyncze z uziemieniem i przesłonami; materiał tworzywo sztuczne | kolor RAL 9005 | 10
|  | Płyty siatki cięto-ciągnionej 120x60 cm, wykonane z blachy ocynkowanej pokryterj wytrzymałą poliestrową farbą, | kolor RAL 9017 | 61,44 m2
|  | wykładzina dywanowa |  | 61,44 m2
|  | ściana malowana niskoemisyjną farbą akrylową do wnętrz | kolor zbliżony do NCS 0 500-N

## B1.29-B1.39 (hidden)
Symbol | Rzut / Wymiar | Opis | Kolorystyka | Ilość | Cena Brutto
POMIESZCZENIA BIUROWE: B1.29, B1.30, B1.31, B1.32, B1.33, B1.34, B1.35, B1.36, B1.37, B1.38, B1.39
B3 | 850x600x740 mm | biurko na stelażu metalowym | blat: 0168 - dąb naturalny blat obrz.: 0168 - dąb naturalny stelaż: M015 - biały półmat RAL 9010 przesuw blatu: 9998 - brak kolor MEDIABOX-u / przepust KAB: 365 - nie dotyczy | 11 | 10824
B4 |  | biurko na stelażu metalowym | blat: 0168 - dąb naturalny blat obrz.: 0168 - dąb naturalny stelaż: M015 - biały półmat RAL 9010 przesuw blatu: 9998 - brak kolor MEDIABOX-u / przepust KAB:M015 - biały półmat RAL 9010 | 2 | 2226.3
B5 | 1400x700x740 mm | biurko na stelażu metalowym | blat: 0168 - dąb naturalny blat obrz.: 0168 - dąb naturalny stelaż: M015 - biały półmat RAL 9010 przesuw blatu: 9998 - brak uzup. 1: 1251 - wycięcie kablowe kolor MEDIABOX-u / przepust KAB: 3665 - nie dotyczy | 10 | 9840
B3D | 1000x600x740 mm | biurko proste | BLAT: 0168 - DĄB NATURALNY BLAT OBRZ.: 0168 - DĄB NATURALNY STELAŻ: M015 - BIAŁY PÓŁMAT RAL 9010 UZUP. 1: 1001 - BEZ PRZELOTÓW KOLOR MEDIABOX-u / PRZEPUSTU KAB: 3665 - NIE DOTYCZY | 10 | 1681.5
KN1 | 348x600x586 mm | kontener mobilny bezuchwytowy | wieniec górny: 0067 - biały pastel blat obrz.: 0067 - biały pastel korpus: 0067 - biały pastel korpus obrz.: 0067 - biały pastel front: 0067 - biały pastel front obrz.: 0067 - biały pastel uzup. 1: 1024 - zamek patentowy | 23 | 14145
F1 | 533x535x754 mm | krzesło pracownicze | uzup. 1.: 3021 - baza szra kolor siedziska: 4088 - V-10 szaro-brązowy mechanizm: 3023 - SELF - SYNCHRO (samoważący) podstawa: 3025 - podstawa tworzywowa szara podłokietnik: 3007 - podłokietnik 2D, PU kółka: 3003 - kółko na twardą powierzchnię | 23 | 34796.7
SZU3 | 801x600x1833 mm | szafa ubraniowa | blat: 0067 - biały pastel blat obrz.: 0067 - biały pastel korpus: 0067 - biały pastel korpus obrz.: 0067 - bialy pastel front: 0067 - biały pastel front obrz.: 0067 - biały pastel uchwyt: 1305 - uchwyt pro poziomy biały zamek: 1137 - zamek beskwilowy zawias: 1026 - zwykły zawias cokół: 1053 - bez cokołu | 9 | 17280.27
SZ1 |  | szafka aktowa z drzwiami przesuwnymi | blat: 0067 - biały pastel blat obrz.: 0067 - biały pastel korpus: 0067 - biały pastel korpus obrz.: 0067 - bialy pastel front: 0067 - biały pastel front obrz.: 0067 - biały pastel uchwyt: 1305 - uchwyt pro poziomy biały zamek: 1137 - zamek beskwilowy zawias: 1026 - zwykły zawias cokół: 1053 - bez cokołu | 20 | 29151
SZ2 | 1000x432x1833 mm | szafka aktowa , zamek beskwilowy | blat: 0067 - biały pastel blat obrz.: 0067 - biały pastel korpus: 0067 - biały pastel korpus obrz.: 0067 - bialy pastel front: 0067 - biały pastel front obrz.: 0067 - biały pastel uchwyt: 1305 - uchwyt pro poziomy biały zamek: 1137 - zamek beskwilowy zawias: 1026 - zwykły zawias cokół: 1053 - bez cokołu | 8 | 14691.12
ST1 | 41x80x93-155 mm | stolik, stelaż metalowy profil 50x50 mm, noga drewniana | blat: 0067 - biały pastel blat obrz.: 0067 - biały pastel stelaż: M015 - biały półmat RAL 9010 | 2 | 2127.9
F2 | 600x800 | fotel | stelaż: M030 - beżowy półmat RAL 608005 tkanina: 3981 - MC-13 beżowy | 4 | 10873.2
K1 |  | siedzisko tapicerowane, podstawa - 4-ro ramienna aluminiowa - malowana proszkowo, kółka; siedzisko obrotowe - 360° | tkanina: 4013 - G-64 183 MARSALA kółka: 3000 - kółko na miękką powierzchnię kolor podstawy: M013 - bordowy półmat RAL 3007 | 2 | 3431.7
FNHB.13 | 2506x36x36 mm | Oprawa wisząca | korpus wykończony w kolorze białym RAL 9016, srebrnym RAL 7035 metallic lub czarnym RAL 9006 | 9
FNHB.23 | 2504x36x36 mm | Oprawa wisząca | korpus wykończony w kolorze białym RAL 9016, srebrnym RAL 7035 metallic lub czarnym RAL 9007 | 11
FNHB.12 | 1254x36x36 mm | Oprawa wisząca | korpus wykończony w kolorze białym RAL 9016, srebrnym RAL 7035 metallic lub czarnym RAL 9006 | 2
|  | łącznik obrotowy pojedynczy, materiał tworzywo sztuczne; | kolor RAL 9004 | 11
|  | gniazdo pojedyncze z uziemieniem i przesłonami; materiał tworzywo sztuczne | kolor RAL 9005 | 23
|  | Płyty siatki cięto-ciągnionej 120x60 cm, wykonane z blachy ocynkowanej pokryterj wytrzymałą poliestrową farbą, | kolor RAL 9017 | 174,87 m2
|  | wykładzina dywanowa |  | 174,87 m2
|  | ściana malowana niskoemisyjną farbą akrylową do wnętrz | kolor zbliżony do NCS 0 500-N

## B1.41, B1.42 (hidden)
Symbol | Rzut / Wymiar | Opis | Kolorystyka | Ilość | Cena Brutto
POMIESZCZENIA BIUROWE: B1.41, B1.42
B3D | 1000x600x740 mm | biurko na stelażu metalowym | blat: 0168 - dąb naturalny blat obrz.: 0168 - dąb naturalny stelaż: M015 - biały półmat RAL 9010 uzup. 1:1251 - wycięcie kablowe kolor MEDIABOX-u / przepust KAB:3665 - nie dotyczy | 2 | 1 537,50 m2
B2 | 2000x800x7400 mm | biurko na stelażu metalowym | blat: 0168 - dąb naturalny blat obrz.: 0168 - dąb naturalny stelaż: M015 - biały półmat RAL 9010 uzup. 1:1251 - wycięcie kablowe kolor MEDIABOX-u / przepust KAB:3665 - nie dotyczy | 2 | 2300.1
UM18 | 1800x18x400 mm | osłona płytowa | korpus: 0168 - dąb naturalny korpus obrz.: 0168 - dąb naturalny stelaż M015 - biały półmat RAL 9010 uzup. 1:1146 - uchwyt do blatu | 2 | 836.4
KN1 | 416x600x586 mm | kontener mobilny bezuchwytowy | wieniec górny: 0067 - biały pastel blat obrz.: 0067 - biały pastel korpus: 0067 - biały pastel korpus obrz.: 0067 - biały pastel front: 0067 - biały pastel front obrz.: 0067 - biały pastel uzup. 1: 1024 - zamek patentowy | 2 | 1230
F1 | 610x660x1060 mm | krzesło pracownicze | uzup. 1.: 3021 - baza szra kolor siedziska: 4088 - V-10 szaro-brązowy mechanizm: 3023 - SELF - SYNCHRO (samoważący) podstawa: 3025 - podstawa tworzywowa szara podłokietnik: 3007 - podłokietnik 2D, PU kółka: 3003 - kółko na twardą powierzchnię | 2 | 3025.8
SZU1 | 801x432x1833 mm | szafa ubraniowo - aktowa z wieszakiem wysuwanym | blat: 0067 - biały pastel blat obrz.: 0067 - biały pastel korpus: 0067 - biały pastel korpus obrz.: 0067 - bialy pastel front: 0067 - biały pastel front obrz.: 0067 - biały pastel uchwyt: 1305 - uchwyt pro poziomy biały zamek: 1064 - bez zamka zawias: 1026 - zwykły zawias cokół: 1053 - bez cokołu | 2 | 3771.18
SZ1 | 801x432x1833 mm | szafa aktowa zamek | blat: 0067 - biały pastel blat obrz.: 0067 - biały pastel korpus: 0067 - biały pastel korpus obrz.: 0067 - bialy pastel front: 0067 - biały pastel front obrz.: 0067 - biały pastel uchwyt: 1305 - uchwyt pro poziomy biały zamek: 1137 - zamek beskwilowy zawias: 1026 - zwykły zawias cokół: 1053 - bez cokołu | 4 | 6651.84
ST1 | 600x600x550 mm | stolik, stelaż metalowy profil 50x50 mm, noga drewniana | blat: 0067 - biały pastel blat obrz.: 0067 - biały pastel stelaż: M015 - biały półmat RAL 9010 | 2 | 2127.9
F2 | 7000x650x760 mm | fotel | stelaż: M030 - beżowy półmat RAL 608005 tkanina: 3981 - MC-13 beżowy | 4 | 10873.2
K1 | 620x620x850 | siedzisko tapicerowane, podstawa - 4-ro ramienna aluminiowa - malowana proszkowo, kółka; siedzisko obrotowe - 360° | tkanina: 4013 - G-64 183 MARSALA kółka: 3000 - kółko na miękką powierzchnię kolor podstawy: M013 - bordowy półmat RAL 3007 | 2 | 3431.7
FNHB.13 | 2506x36x36 mm | Oprawa wisząca | korpus wykończony w kolorze białym RAL 9016, srebrnym RAL 7035 metallic lub czarnym RAL 9006 | 2
FNHB.23 | 2504x36x36 mm | Oprawa wisząca | korpus wykończony w kolorze białym RAL 9016, srebrnym RAL 7035 metallic lub czarnym RAL 9007 | 2
|  | łącznik obrotowy pojedynczy, materiał tworzywo sztuczne; | kolor RAL 9004 | 2
|  | gniazdo pojedyncze z uziemieniem i przesłonami; materiał tworzywo sztuczne | kolor RAL 9005 | 4
UP4 |  | Płyty siatki cięto-ciągnionej 120x60 cm, wykonane z blachy ocynkowanej pokryterj wytrzymałą poliestrową farbą, | kolor RAL 9017 | 33 m2
|  | wykładzina dywanowa |  | 33 m2
|  | ściana malowana niskoemisyjną farbą akrylową do wnętrz | kolor zbliżony do NCS 0 500-N

## B1.43 (hidden)
Symbol | Rzut / Wymiar | Opis | Kolorystyka | Ilość | Cena Brutto
SALA KONFERENCYJNA B1.43
ST.K4 | 850x600x740 mm | stół konferencyjny | blat: 0067 - biały pastel blat obrz.: 0067 - biały pastel wstawka: 0168 - dąb naturalny wstawka obrz.: 0168 - dąb naturalny stelaż: M015 - biały półautomat RAL 9010 uzup. 1:1005 - bez mediabox-u kolor mediabox-u / przepustu kab.: 3665 - nie dotyczy | 1 | 1881.9
ST.K4 | 348x600x586 mm | kontener mobilny bezuchwytowy | blat: 0067 - biały pastel blat obrz.: 0067 - biały pastel wstawka: 0168 - dąb naturalny wstawka obrz.: 0168 - dąb naturalny stelaż: M015 - biały półautomat RAL 9010 uzup. 1:1005 - bez mediabox-u kolor mediabox-u / przepustu kab.: 3665 - nie dotyczy | 1 | 1746.6
K5 | 533x535x754 mm | siedzisko-oparcie, zagłówek - sklejka lub tkanina, podstawa - 4-ro ramienna metal malowany proszkowo, kółka | siedzisko: 3666 - siedzisko sklejka kolor podstawy: M013 - bordowy półmat RAL 3007 kolor oparcie + siedzisko: M020 - sklejka - bordowy RAL 3007 kolor podstawowy: 3665 - nie dotyczy kolor oparcie + siedzisko: 3665 - nie dotyczy kółka: 3001- kółko na miękką powierzchnię | 8 | 8757.6
K5 | 801x432x1833 mm | siedzisko-oparcie, zagłówek - sklejka lub tkanina, podstawa - 4-ro ramienna metal malowany proszkowo, kółka | siedzisko: 3666 - siedzisko sklejka kolor podstawy: M030 - beżowy półmat RAL 608005 kolor oparcie + siedzisko: M020 - sklejka - beżowy RAL 608005 kolor podstawowy: 3665 - nie dotyczy kolor oparcie + siedzisko 3665 - nie dotyczy kółka: 3001- kółko na miękką powierzchnię | 4 | 4378.8
SZ1 | 1000x432x1833 mm | szafa aktowa, zamek | blat: 0168 - dąb naturalny blat obrz.: 0168 - dąb naturalny korpus: 0067 - biały pastel korpus obrz.: 0067 - biały pastel front: 0067 - biały pastel front obrz.: 0067 - biały pastel uchwyt: 1305 - uchwyt pro poziomy biały zamek: 1025 - zamek baskwilowy zawias: 1026 - zwykły zawias cokół: 1053 - bez cokołu | 6 | 9977.76
SZ.TV | 1632x718x1158 mm | komoda gabinetowa, wieniec górny i front ze szkła | blat: 0161 - szkło białe | 1 | 8019.6
TAB.MM | 600x800 | monitor LCD | przekątna: 55 cali panel: IPS LED rozdzielczość fizyczna: 3840 x 2160 (4K) wygląd: cienki ramki obudowa: metal format obrazu: 16:9 czas reakcji: 8 ms orientacja:pozioma, pionowa | 1 | 5707
FNHB.23 | 2504x36x36 mm | Oprawa wisząca | korpus wykończony w kolorze białym RAL 9016, srebrnym RAL 7035 metallic lub czarnym RAL 9007 | 2
FNHB.12 | 1254x36x36 mm | Oprawa wisząca | korpus wykończony w kolorze białym RAL 9016, srebrnym RAL 7035 metallic lub czarnym RAL 9006 | 2
|  | łącznik obrotowy pojedynczy, materiał tworzywo sztuczne; | kolor RAL 9004 | 1
|  | gniazdo pojedyncze z uziemieniem i przesłonami; materiał tworzywo sztuczne | kolor RAL 9005 | 4
|  | Płyty siatki cięto-ciągnionej 120x60 cm, wykonane z blachy ocynkowanej pokryterj wytrzymałą poliestrową farbą, | kolor RAL 9017 | 14,80 m2
|  | wykładzina linoleum |  | 14,80 m2
|  | ściana malowana niskoemisyjną farbą akrylową do wnętrz | kolor zbliżony do NCS 0 500-N

## B1.44-B1.45 (hidden)
Symbol | Rzut / Wymiar | Opis | Kolorystyka | Ilość | Cena Brutto
POMIESZCZENIA BIUROWE B1.44, B1.45
B2 | 2000x800x740 mm | biurko na stelażu metalowym | blat: 0168 - dąb naturalny blat obrz.: 0168 - dąb naturalny stelaż: M015 - biały półmat RAL 9010 uzup. 1: 9998 - brak kolor MEDIABOX-u / przepust KAB: 9998 - brak | 1 | 1150.05
B3D | 1000x600x740 mm | biurko proste | blat: 0168 - dąb naturalny blat obrz.: 0168 - dąb naturalny stelaż: M015 - biały półmat RAL 9010 uzup. 1: 9998 - brak kolor MEDIABOX-u / przepust KAB: 9998 - brak | 3 | 2306.25
B3 | 1600x700x740 mm | biurko na stelażu metalowym | blat: 0168 - dąb naturalny blat obrz.: 0168 - dąb naturalny stelaż: M015 - biały półmat RAL 9010 uzup. 1: 9998 - brak kolor MEDIABOX-u / przepust KAB: 9998 - brak | 1 | 984
B5 | 1400x700x740 mm | biurko na stelażu metalowym | blat: 0168 - dąb naturalny blat obrz.: 0168 - dąb naturalny stelaż: M015 - biały półmat RAL 9010 uzup. 1: 9998 - brak kolor MEDIABOX-u / przepust KAB: 9998 - brak | 2 | 1968
UM14 | 1400x18x400 mm | osłona płytowa | korpus: 0168 - dąb naturalny korpus obrz.: 0168 - dąb naturalny stelaż: M015 - biały półmat RAL 9010 uzup. 1:1146 - uchwyt do blatu | 1 | 369
KN1 | 416x600x586 mm | kontener mobilny bezuchwytowy | wieniec górny: 0067 - biały pastel blat obrz.: 0067 - biały pastel korpus: 0067 - biały pastel korpus obrz.: 0067 - biały pastel front: 0067 - biały pastel front obrz.: 0067 - biały pastel uzup. 1: 1024 - zamek patentowy | 4 | 2460
F1 | 610x660x1060 mm | krzesło pracownicze | uzup. 1:3021 - baza szara kolor siedziska: 4088 -V-10 szaro-brązowy mechanizm: 3023 - SELF-SYNCHRO (samoważący) podstawa: 3025 - podstawa tworzywowa szara podłokietnik: 3007 - podłokietnik 2D, PU kółka: 3003 - kółko nq twardą powierzchnię | 4 | 6051.6
SZU1 | 801x432x1833 mm | szafa ubraniowo-aktowa z wieszakiem wysuwnym | blat: 0067 - bialy pastel blat obrz.: 0067 - biały pastel korpus: 0067 - biały pastel korpus obrz.: 0067 - biały pastel front: 0067 - biały pastel front obrz.: 0067 - biały pastel uchwyt: 1305 - uchwyt pro poziomy biały zamek: 1064 - bez zamka zawias: 1026 - zwykły zawias cokół: 1053 - bez cokołu | 1 | 1885.59
SZU3 | 801x600x1833 mm | szafa ubraniowa | blat: 0067 - bialy pastel blat obrz.: 0067 - biały pastel korpus: 0067 - biały pastel korpus obrz.: 0067 - biały pastel front: 0067 - biały pastel front obrz.: 0067 - biały pastel uchwyt: 1305 - uchwyt pro poziomy biały zamek: 1064 - bez zamka zawias: 1026 - zwykły zawias cokół: 1053 - bez cokołu | 1 | 1920.03
SZ1 | 801x432x1833 mm | szafa aktowa, zamek | blat: 0067 - bialy pastel blat obrz.: 0067 - biały pastel korpus: 0067 - biały pastel korpus obrz.: 0067 - biały pastel front: 0067 - biały pastel front obrz.: 0067 - biały pastel uchwyt: 1305 - uchwyt pro poziomy biały zamek: 1025 - zamek baskwilowy zawias: 1026 - zwykły zawias cokół: 1053 - bez cokołu | 5 | 8314.8
SZ2 | 1000x432x1833 mm | szafa aktowa, zamek baskwilowy | blat: 0067 - biały pastel blat obrz.: 0067 - biały pastel korpus: 0067 - biały pastel korpus obrz.: 0067 - bialy pastel front: 0067 - biały pastel front obrz.: 0067 - biały pastel uchwyt: 1305 - uchwyt pro poziomy biały zamek: 1137 - zamek baskwilowy zawias: 1026 - zwykły zawias cokół: 1053 - bez cokołu | 1 | 1836.39
ST1 | 600x600x550 mm | stolik, stelaż metalowy profil 50x50 mm, noga drewniana | blat: 0067 - biały pastel blat obrz.: 0067 - biały pastel stelaż: M015 - biały półmat RAL 9010 | 1 | 1063.95
F2 | 700x650x760 mm | fotel | stelaż: M030 - beżowy półmat RAL 608005 tkanina: 3981 - MC - 13 beżowy | 2 | 5436.6
K1 | 620x620x850 mm | siedzisko tworzywowe; podstawa - 4-ro ramienna, metal malowany proszkowo, kółka kółka: 3000 - kółko na miękką powierzchnię, siedzisko obrotowe - 360° | tkanina: 4013 - G-64183 MARSALA kolor podstawy: M013 - bordowy półmat RAL 3007 | 1 | 1715.85
FNHB.13 | 2506x36x36 mm | Oprawa wisząca | korpus wykończony w kolorze białym RAL 9016, srebrnym RAL 7035 metallic lub czarnym RAL 9006 | 1
FNHB.23 | 2504x36x36 mm | Oprawa wisząca | korpus wykończony w kolorze białym RAL 9016, srebrnym RAL 7035 metallic lub czarnym RAL 9007 | 1
FNHB.03 | 2508X36X36 mm | Oprawa wisząca | korpus wykończony w kolorze białym RAL 9016, srebrnym RAL 7035 metallic lub czarnym RAL 9008 | 2
|  | łącznik obrotowy pojedynczy, materiał tworzywo sztuczne; | kolor RAL 9004 | 2
|  | gniazdo pojedyncze z uziemieniem i przesłonami; materiał tworzywo sztuczne | kolor RAL 9005 | 6
|  | Płyty siatki cięto-ciągnionej 120x60 cm, wykonane z blachy ocynkowanej pokryterj wytrzymałą poliestrową farbą, | kolor RAL 9017 | 33,26 m2
|  | wykładzina linoleum |  | 33,26 m2
|  | ściana malowana niskoemisyjną farbą akrylową do wnętrz | kolor zbliżony do NCS 0 500-N

## kuchnia B1.48 (hidden)
Symbol | Rzut / Wymiar | Opis | Kolorystyka | Ilość | Cena Brutto
KUCHNIA B1.48
LS_OB | 850x600x740 mm | lodówka z zamrażalnikiem klasa energetyczna: E roczne zużycie prądu: 233 kWh pojemność użytkowa chłodziarki: 210 l pojemność użytkowa zamrażarki: 83 l poziom hałasu: 40 dB zasilanie: 230 V |  | 1 | 1699
M | 348x600x586 mm | mikrofalówka pojemność:20 l spsób otwierania drzwi: w lewo wymiary: 35x44x25,9 cm średnica talerza obrotowego: 25,5 cm talerz: tak wykończenie wnętrza: emalia moc mikrofal: 700 moc grilla: 1000 | kolor: czarny | 1 | 303
ZM | 533x535x754 mm | zmywarka, panel sterujący: zewnętrzny wyświetlacz elektroniczny: LED wykonanie dla zmywarki: stal nierdzewna klasa energetyczna: E zużycie wody - cykl: 10,5 litra zużycie energii - cykl: 0,94 kWh poziom hałasu: 49 dB klasa zmywania: A | kolor: srebrny | 1 | 1687.15
ZL | 500x860x175 mm | zlewozmywak materiał: stal nierdzewna z ociekaczem: tak sposób montażu: wpuszczany w blat |  | 1 | 0
ZABK |  | zabudowa kuchenna, szafki dolne + górne, długość zabudowy 281cm |  | 1 | 12442.68
|  | Oprawa wisząca | korpus wykończony w kolorze białym RAL 9016, srebrnym RAL 7035 metalik lub czarnym RAL 9005
|  | Oprawa wisząca | korpus wykończony w kolorze białym RAL 9016, srebrnym RAL 7035 metalik lub czarnym RAL 9006
|  | łącznik obrotowy pojedynczy, materiał tworzywo sztuczne; | kolor RAL 9004 | 1
|  | gniazdo pojedyncze z uziemieniem i przesłonami; materiał tworzywo sztuczne | kolor RAL 9005 | 6
|  | płyty sufitowe akustyczne modułowe 60x60 o podwyższonej odporności na zawilgocenia na profilach ukrytych T24/38 wieszaki z elementem rozprężnym montaż wieszaków co 1,20m (maksymalny) | kolor RAL 9016 | 6,43 m2
|  | wykładzina linoleum |  | 6,43 m2
|  | ściana malowana niskoemisyjną farbą akrylową do wnętrz | kolor zbliżony do NCS 0 500-N

## 10. WC niepełn.
Symbol | Rzut / Wymiar | Opis | Kolorystyka | Ilość | Cena Brutto
WC DLA NIEPEŁNOSPRAWNYCH/ GABINET PIERWSZEJ POMOCY S0.06, S0.11
NK | 350x700x340 mm | miska ustępowa lejowa |  | 2 | 0
SPŁ |  | przycisk spłukujący |  | 2 | 0
UMN | 600x550x120 mm | umywalka | wymiary: 55x60 cm z otworem ze zintegrowanymi uchwytami | 2 | 0
U2 |  | uchwyt prosty długość: 90 cm średnica uchwytu: 25 mm typ uchwytu: prosty sposób montażu: przykręcany dopuszczalne maksymalne obciążenie - 120 kg | kolor uchwytu: stal nierdzewna | 2 | 730
U3 |  | uchwyt umywalkowy bateria umywalkowa elektroniczna na wodę zmieszaną, zasilanie AC sieciowe 230 V | kolor uchwytu: stal nierdzewna bateria umywalkowa elektroniczna na wodę zmieszaną, zasilanie AC sieciowe 230 V | 2 | 1575.01
BS |  | bateria umywalkowa bezdotykowa | bateria umywalkowa elektroniczna na wodę zmieszaną, zasilanie AC sieciowe 230 V | 2 | 0
LS | 600x500x6 mm | lustro uchylne | wymiary 50x60 cm chromowany, błyszczący uchwyt lustro z bezpiecznego szkkła laminowanego o grubości 6mm kąt nachylenia do 20° | 2 | 5959.47
PR | 279x363x103 mm | podajnik ręczników | stal nierdzewna 304-szczotkowana zamykana na kluczyk, typ papieru: składany "Z" , pojemność: 450-650 listków | 2 | 1145.01
Se |  | suszarka do rąk | materiał obudowy: stal nierdzewna szczotkowana moc suszarki: do 1850 W czas suszenia: 7 s napięcie: 230 V poziom hałasu: 70 dB | 2 | 3244.99
PP |  | podajnik papieru toaletowego | materiał wykonania: stal nierdzewna szczotkowana średnica zewnętrzna: 26 cm głębokość: 12,8 cm rodzaj: ścienne | 2 | 845.01
KŚ | 440x355x155 mm | kosz na śmieci wiszący | wymiary: 44x35,5x15,5 cm waga: 4,25 kg materiał: stal nierdzewna 304 szczotkowana pojemność: 25 l mocowanie: 4 śruby do ściany | 2 | 1961.85
DM |  | dozownik mydła | pojemność: 1l wymiary: 90x105x252 cm okienko poziomu mydła jedna doza na jedno przyciśnięcie | 2 | 2631.77
K1 |  | Krzesło - siedzisko tworzywowe - podstawa - 4-ro ramienna, metal malowany proszkowo, kółka, siedzisko obrotowe - 360° |  | 1
KL |  | Kozetka lekarska | MATERIAŁ STELAŻA: STAL DOPUSZCZALNE OBCIĄZENIE: 120 KG REGULACJA KĄTA NACHYLENIA ZAGŁÓWKA: 40 STOPNI WYSOKOŚĆ:52 CM DŁUGOSC: 188 CM SZEROKOŚĆ: 56 CM UCHWYT NA ROLKĘ PAPIERU | 1
|  | Parawan dwuskrzydłowy | Wysokość 165cm, szerokość skrzydła 50cm, zawiasy z możliwością obrotu o 360 stopni, obicie z tkaniny parawanowej antybakteryjnej, wodoszczelnej, odporna na plamy i zanieczyszczenia. biały | 1
PN |  | Natynkowy przewijak dla niemowląt | MATERIAŁ OBUDOWY: STAL NIERDZEWNA SZCZOTKOWANA MAKSYMALNE OBCIĄŻENIE: 113kg WAGA: 15,9 kg ŁATWA OBSŁUGA : OTWIERANIE I ZAMYKANIE JEDNA RĘKĄ REGULOWANE PASY BESPIECZEŃSTWA: TAK PODWÓJNY POJEMNIK NA CHUSTECZKI | 1
KN1 | 416x600x586 mm | kontener mobilny bezuchwytowy | WIENIEC GÓRNY: ANTRACYT BLAT OBRZ.:ANTRACYT KORPUS: ANTRACYT KORPUS OBRZ.: ANTRACYT FRONT: ANTRACYT FRONT OBRZ.: ANTRACYT ZAMEK PATENTOWY | 1
SWC |  | szczotka zawieszona do WC | kolor: srebrny materiał: stal nierdzewna szczotkowana przeznaczona do montażu na ścianie wymiary: 35x11x9 cm | 2 | 1994.94
FPR.01 | Ø 143 mm | oprawa sufitowa | kolor wykończnia: białe aluminium RAL9003
FTA.01 | 602x72x86 mm | opraw montowana na ścianie | korpus wykończony w kolorze białym RAL 9016
FTA.02 | 902x72x86 mm | opraw montowana na ścianie | korpus wykończony w kolorze białym RAL 9017
|  | Łącznik pojedynczy Materiał: tworzywo sztuczne Napięcie znamionowe: 250 V Prąd znamionowy 16 AX | Czarny połysk | 1
|  | Ramka pojedyncza Materiał: tworzywo sztuczne Szerokość: 81 mm Wysokość: 81 mm Głębokość: 10 mm | Czarny połysk | 1
|  | Gniazdo pojedyncze z uziemieniem; Materiał: tworzywo sztuczne Napięcie znamionowe: 250 V Prąd znamionowy 16 A | Antracyt aksamit | 1
|  | płytki gresowe 40x40cm w kolorze jasnoszarym, półmatowe antypoślizgowe | jasnoszare, fuga szara
|  | płytki gresowe wielkoformatowe 120x60cm, 240x120cm, pół połysk, półmat - aranżacja według rysunków | antracytowy
|  | płytki gresowe wielkoformatowe 120x40cm, wysoki połysk - aranżacja zgodnie z rysunkami rozwinięć | metallic silver
|  | Płyty siatki cięto-ciągnionej 120x60 cm, wykonane z blachy ocynkowanej malowane farbą metallic, 62% powierzchni otwartej o wymiarze oczka siatki 43x13 mm | kolor zblizony do RAL 9006

## 11. SALA JĘZYKOWA
Symbol | Rzut / Wymiar | Opis | Kolorystyka | Ilość | Cena Brutto
SALA JĘZYKOWA B1.04
B3 | 1600x700x740 mm | biurko proste | BLAT: DĄB BATURALNY BLAT OBRZ.: DĄB NATURALNY STELAŻ: - ANTRACYT | 10 | 9015.9
UM14 | 1400x18x400 mm | osłona płytowa | DĄB NATURALNY | 1 | 369
KN1 | 416x600x586 mm | kontener mobilny z szufladami | WIENIEC GÓRNY: ANTRACYT BLAT OBRZ.:ANTRACYT KORPUS: ANTRACYT KORPUS OBRZ.: ANTRACYT FRONT: ANTRACYT FRONT OBRZ.: ANTRACYT ZAMEK PATENTOWY | 1 | 615
F1 | 610x660x1060 mm | krzesło pracownicze | UZUP. - BAZA CZARNA KOLOR SIEDZISKA: CZARNY MECHANIZM: 3023 - SELF – SYNCHRO (SAMOWAŻĄCY) PODSTAWA: 3025 - PODSTAWA TWORZYWOWA CZARNA PODŁOKIETNIK: 3007 - PODŁOKIETNIK 2D, PU KÓŁKA: 3003 - KÓŁKO NA TWARDĄ POWIERZCHNIĘ | 1 | 1512.9
F3 |  | krzesło komputerowe | Krzesło obrotowe tapiecerowane z podłokietnikami Oparcie - siatka; kolor jasnoszary Siedzisko - tapicerka, kolor jasnoszary Stelaż stalowy malowany proszkowo na kolor czarny, kółka do powierzchni miękkich | 18 | 13136.4
REG2 | 810x432x1833 h mm | Witryna bibliteczna przeszklona zamykana na klucz patentowy Wymiary:810x432x1883mm Gablota wykonana z płyty meblowej, szkła i aluminium. | Wykończenie laminatem w kolorze jasnego drewna (typu dąb kanadyjski). Drzwi szklane - szkło hartowane 4 mm, bezbarwne, w ramce aluminiowej. Stopki 27 mm - regulacja poziomu od wewnątrz w zakresie 5 mm | 8 | 1328.4
E_TV |  | Ekran 75" | 75" LED, UHD/4K, 3840 x 2160px Częstotliwość odświeżania ekranu: 50Hz Dolby Vision, HDR10, HLG Złącza: HDMI x4, USB x2 Funkcje: Wi-Fi, DLNA, Bluetooth, Nagrywanie na USB, Kolor obudowy: Czarny | 1
U.TV |  | Uchwyt ruchomy do ekranu | Maksymalna odległość od ściany/sufitu::486mm Minimalna odległość od ściany/sufitu:46mm Typ uchwytu: Ścienny Rozmiar ekranu: 40' - 82' Maksymalne obciążenie: 45kg | 1
FNHB.13 | 2506x36x36 mm | Oprawa wisząca | korpus wykończony w kolorze białym RAL 9016, srebrnym RAL 7035 metallic lub czarnym RAL 9006 | 3
FNHB.23 | 2504x36x36 mm | Oprawa wisząca | korpus wykończony w kolorze białym RAL 9016, srebrnym RAL 7035 metallic lub czarnym RAL 9007 | 1
FNHB.03 | 2508X36X36 mm | Oprawa wisząca | korpus wykończony w kolorze białym RAL 9016, srebrnym RAL 7035 metallic lub czarnym RAL 9008 | 2
|  | Łącznik pojedynczy Materiał: tworzywo sztuczne Napięcie znamionowe: 250 V Prąd znamionowy 16 AX | Czarny połysk | 1
|  | Ramka pojedyncza Materiał: tworzywo sztuczne Szerokość: 81 mm Wysokość: 81 mm Głębokość: 10 mm | Czarny połysk | 1
|  | Gniazdo pojedyncze z uziemieniem; Materiał: tworzywo sztuczne Napięcie znamionowe: 250 V Prąd znamionowy 16 A | Antracyt aksamit | 6
U11 | Żaluzje akustyczne | Dźwiękochłonne pionowe żaluzje akustyczne, których lamele wykonane są z materiału o oporności przepływu powietrza w granicach 45 -75 Pa·s/m2. m. | Jasny popielklasyczne działanie żaluzji okiennych oraz zapewniają komfort akustyczny w pomieszczeniu. Wymiary ustroju: standardowa szerokość lameli 89 i 127 mm, wysokość lameli max. 2 400 mm, grubość 9 – 12 m Zamontowane z wykorzystaniem standardowych szyn ściennych. | 4
|  | Płyty siatki cięto-ciągnionej 120x60 cm, wykonane z blachy ocynkowanej pokryterj wytrzymałą poliestrową farbą, | kolor RAL 9017 | 49,16 m2
|  | Wykładzina dywanowa flokowana, w rolce o szerokości 2m z nadrukiem cyfrowym o wzornictwie umożliwiającym tworzenie wzorów runo: 100% PA (nylon 6.6) 70 – 80 mln włókien/m2podłoże PVC + włókno szklane, grubość całkowita ISO 1765 - 4,3 m, wysokość runa – max. 2 mm, waga całkowita ISO 8543 – 1800 g/m2 | kombinacja rolek w kolorach szafirowy+morski | 145,86 m2
|  | ściana malowana niskoemisyjną farbą akrylową do wnętrz | kolor zbliżony do NCS S 1015-R90B

## 12. KLUB SENIORA
Symbol | Rzut / Wymiar | Opis | Kolorystyka | Ilość | Cena Brutto
KLUB SENIORA B1.05
B6 | 1200 x600x740 | biurko proste - na prośbę użytkownika | BLAT: DĄB BATURALNY BLAT OBRZ.: DĄB NATURALNY STELAŻ: - ANTRACYT | 1 | 984
F1 | 610x660x1060 mm | krzesło pracownicze | UZUP. - BAZA CZARNA KOLOR SIEDZISKA: CZARNY MECHANIZM: 3023 - SELF – SYNCHRO (SAMOWAŻĄCY) PODSTAWA: 3025 - PODSTAWA TWORZYWOWA CZARNA PODŁOKIETNIK: 3007 - PODŁOKIETNIK 2D, PU KÓŁKA: 3003 - KÓŁKO NA TWARDĄ POWIERZCHNIĘ | 1
UM14 | 1200x18x400 mm | osłona płytowa | DĄB BATURALNY | 1 | 369
KN1 | 416x600x586 mm | kontener mobilny z szufladami | WIENIEC GÓRNY: ANTRACYT BLAT OBRZ.:ANTRACYT KORPUS: ANTRACYT KORPUS OBRZ.: ANTRACYT FRONT: ANTRACYT FRONT OBRZ.: ANTRACYT ZAMEK PATENTOWY | 1 | 615
K6 | 55x53x82 cm h | Krzesło z drewna bukowego, z podłokietnikami i tapiecorwanym siedziskiem oraz oparciem Wymiary: 55x53x82 cm h | Kolor: buk naturalny/ orzech mleczny, Tkanina oparcia: typu VINTAGE 105 | 20 | 1512.9
ST4 |  | Stół okrągły Średnica:90cm Wysokość: 76cm | Stolik okrągły z drewna bukowego. Blat wykonany z wysokiej jakości płyty oklejonej naturalną okleiną, konstrukcja z litego drewna. . | 5 | 9870.75
SZ_K1 | 860mmx1835mmx435mm | Komoda z litego drewna dębowego, gładkie fronty, wymiary 86cmx183,5cmx43,5cm, półki i szuflady | Korpus, front: dąb olejowany | 1 | 18644.34
SZ_K2 | 1400mmx800mmx400mm | Witryna z litego drewna dębowego, gładkie fronty, wymiary 140cmx80cmx40cm, półki zamykane, przeszklona półka ekspozycyjna | Korpus, front: dąb olejowany | 2 | 15254.46
SZ_K2b | 1400mmx500mmx400mm | Witryna z litego drewna dębowego, gładkie fronty, wymiary 140cmx50cmx40cm, półki zamykane, przeszklona półka ekspozycyjna | Korpus, front: dąb olejowany | 1
REG6 |  | Szafa na materiały pomocnicze, wymiary 200x45x248cm, wykonana z płyty meblowej wg wytycznych zawartych w Opisie wyposażenia stałego i ruchomego | malowana w kolorze ściany- kolor zbliżony do NCS S 1015-R90B | 1 | 1328.4
FNLO.13 | 2522x36x36 mm | Oprawa wisząca | korpus wykończony w kolorze białym RAL 9016, srebrnym RAL 7035 metallic lub czarnym RAL 9006 | 2
FNLO.23 | 2478x36x36 mm | Oprawa wisząca | korpus wykończony w kolorze białym RAL 9016, srebrnym RAL 7035 metallic lub czarnym RAL 9007 | 2
FNLO.03 | 2488x36x36 mm | Oprawa wisząca | korpus wykończony w kolorze białym RAL 9016, srebrnym RAL 7035 metallic lub czarnym RAL 9008 | 4
|  | Łącznik pojedynczy Materiał: tworzywo sztuczne Napięcie znamionowe: 250 V Prąd znamionowy 16 AX | Czarny połysk | 1
|  | Ramka pojedyncza Materiał: tworzywo sztuczne Szerokość: 81 mm Wysokość: 81 mm Głębokość: 10 mm | Czarny połysk | 1
|  | Gniazdo pojedyncze z uziemieniem; Materiał: tworzywo sztuczne Napięcie znamionowe: 250 V Prąd znamionowy 16 A | Antracyt aksamit | 6
|  | Płyty siatki cięto-ciągnionej 120x60 cm, wykonane z blachy ocynkowanej pokryterj wytrzymałą poliestrową farbą, | kolor RAL 9017 | 49,07 m2
|  | Wykładzina dywanowa flokowana, w rolce o szerokości 2m z nadrukiem cyfrowym o wzornictwie umożliwiającym tworzenie wzorów runo: 100% PA (nylon 6.6) 70 – 80 mln włókien/m2podłoże PVC + włókno szklane, grubość całkowita ISO 1765 - 4,3 m, wysokość runa – max. 2 mm, waga całkowita ISO 8543 – 1800 g/m2 | kombinacja rolek w kolorach szafirowy+morski | 145,86 m2
U11 | Żaluzje akustyczne | Dźwiękochłonne pionowe żaluzje akustyczne, których lamele wykonane są z materiału o oporności przepływu powietrza w granicach 45 -75 Pa·s/m2. Zamontowane z wykorzystaniem standardowych szyn ściennych. klasyczne działanie żaluzji okiennych oraz zapewniają komfort akustyczny w pomieszczeniu. Wymiary ustroju: standardowa szerokość lameli 89 i 127 mm, wysokość lameli max. 2 400 mm, grubość 9 – 12 mm. | Jasny popiel | 4
|  | ściana malowana niskoemisyjną farbą akrylową do wnętrz | kolor zbliżony do NCS S 1015-R90B

## 13. SALA WIELONFUKCYJNA
Symbol | Rzut / Wymiar | Opis | Kolorystyka | Ilość | Cena Brutto
SALA WIELOFUNKCYJNA B1.06
FNHB.12 | 1254x36x36 mm | Oprawa wisząca | korpus wykończony w kolorze białym RAL 9016, srebrnym RAL 7035 metallic lub czarnym RAL 9006 | 4
FNHB.23 | 2504x36x36 mm | Oprawa wisząca | korpus wykończony w kolorze białym RAL 9016, srebrnym RAL 7035 metallic lub czarnym RAL 9007 | 20
|  | Łącznik pojedynczy Materiał: tworzywo sztuczne Napięcie znamionowe: 250 V Prąd znamionowy 16 AX | Czarny połysk | 2
|  | Ramka pojedyncza Materiał: tworzywo sztuczne Szerokość: 81 mm Wysokość: 81 mm Głębokość: 10 mm | Czarny połysk | 2
|  | Gniazdo pojedyncze z uziemieniem; Materiał: tworzywo sztuczne Napięcie znamionowe: 250 V Prąd znamionowy 16 A | Antracyt aksamit | 6
U11 | Żaluzje akustyczne | Dźwiękochłonne pionowe żaluzje akustyczne, których lamele wykonane są z materiału o oporności przepływu powietrza w granicach 45 -75 Pa·s/m2. Zamontowane z wykorzystaniem standardowych szyn ściennych. klasyczne działanie żaluzji okiennych oraz zapewniają komfort akustyczny w pomieszczeniu. Wymiary ustroju: standardowa szerokość lameli 89 i 127 mm, wysokość lameli max. 2400 mm, grubość 9 – 12 mm. | Jasny popiel | 9
|  | Płyty siatki cięto-ciągnionej 120x60 cm, wykonane z blachy ocynkowanej pokryterj wytrzymałą poliestrową farbą, | kolor RAL 9017
parkiet dębowy
|  | ściana malowana niskoemisyjną farbą akrylową do wnętrz | kolor zbliżony do NCS S 1015-R90B

## B1,10 (hidden)
Symbol | Rzut / Wymiar | Opis | Kolorystyka | Ilość | Cena Brutto
ADMINISTRACJA B1.10
B4 | 1800x800x740 mm | biurko na stelażu metalowym | blat: 0168 - dąb naturalny blat obrz.: 0168 - dąb naturalny stelaż: M015 - biały półmat RAL 9010 przesuw blatu: 9998 - brak uzup. 1: 1251 - wycięcie kablowe kolor MEDIABOX-u / przepust KAB: 3665 - nie dotyczy | 2 | 2226.3
B4 | 1800x800x740 mm | biurko na stelażu metalowym | blat: 0168 - dąb naturalny blat obrz.: 0168 - dąb naturalny stelaż: M015 - biały półmat RAL 9010 przesuw blatu: 9998 - brak uzup. 1: 1118 - TOP ACCESS M05 x 1 szt. kolor MEDIABOX-u / przepust KAB: M015 - biały półmat RAL9010 | 1 | 1113.15
KN1 | 416x600x586 mm | kontener mobilny bezuchwytowy | wieniec górny: 0067 - biały pastel blat obrz.: 0067 - biały pastel korpus: 0067 - biały pastel korpus obrz.: 0067 - biały pastel front: 0067 - biały pastel front obrz.: 0067 - biały pastel uzup. 1: 1024 - zamek patentowy | 3 | 1845
F1 | 610x660x1060 mm | krzesło pracownicze | uzup. 1:3021 - baza szara kolor siedziska: 4088 -V-10 szaro-brązowy mechanizm: 3023 - SELF-SYNCHRO (samoważący) podstawa: 3025 - podstawa tworzywowa szara podłokietnik: 3007 - podłokietnik 2D, PU kółka: 3003 - kółko nq twardą powierzchnię | 3 | 4538.7
SZU3 | 1000x432x1833 mm | szafa ubraniowa | blat: 0067 - bialy pastel blat obrz.: 0067 - biały pastel korpus: 0067 - biały pastel korpus obrz.: 0067 - biały pastel front: 0067 - biały pastel front obrz.: 0067 - biały pastel uchwyt: 1305 - uchwyt pro poziomy biały zamek: 1064 - bez zamka zawias: 1026 - zwykły zawias cokół: 1053 - bez cokołu | 1 | 1920.03
SZ1 | 801x432x1833 mm | szafa aktowa, zamek | blat: 0067 - bialy pastel blat obrz.: 0067 - biały pastel korpus: 0067 - biały pastel korpus obrz.: 0067 - biały pastel front: 0067 - biały pastel front obrz.: 0067 - biały pastel uchwyt: 1305 - uchwyt pro poziomy biały zamek: 1025 - zamek baskwilowy zawias: 1026 - zwykły zawias cokół: 1053 - bez cokołu | 4 | 6651.84
SZ2 | 1000x432x1833 mm | szafa aktowa, zamek baskwilowy | blat: 0067 - biały pastel blat obrz.: 0067 - biały pastel korpus: 0067 - biały pastel korpus obrz.: 0067 - bialy pastel front: 0067 - biały pastel front obrz.: 0067 - biały pastel uchwyt: 1305 - uchwyt pro poziomy biały zamek: 1137 - zamek baskwilowy zawias: 1026 - zwykły zawias cokół: 1053 - bez cokołu | 2 | 3672.78
SZ4 | 1632x718x1158 mm | szafa aktowa, zamek beskwilowy | blat: 0067 - biały pastel blat obrz.: 0067 - biały pastel korpus: 0067 - biały pastel korpus obrz.: 0067 - bialy pastel front: 0067 - biały pastel front obrz.: 0067 - biały pastel uchwyt: 1305 - uchwyt pro poziomy biały zamek: 1137 - zamek beskwilowy zawias: 1026 - zwykły zawias cokół: 1053 - bez cokołu | 1 | 1359.15
FNHB.13 | 2506x36x36 mm | Oprawa wisząca | korpus wykończony w kolorze białym RAL 9016, srebrnym RAL 7035 metallic lub czarnym RAL 9006 | 2
FNHB.23 | 2504x36x36 mm | Oprawa wisząca | korpus wykończony w kolorze białym RAL 9016, srebrnym RAL 7035 metallic lub czarnym RAL 9007 | 2
FNHB.02 | 1256x36x36 mm | Oprawa wisząca | korpus wykończony w kolorze białym RAL 9016, srebrnym RAL 7035 metallic lub czarnym RAL 9008 | 1
|  | łącznik obrotowy pojedynczy, materiał tworzywo sztuczne; | kolor RAL 9004 | 1
|  | gniazdo pojedyncze z uziemieniem i przesłonami; materiał tworzywo sztuczne | kolor RAL 9005 | 6
|  | Płyty siatki cięto-ciągnionej 120x60 cm, wykonane z blachy ocynkowanej pokryterj wytrzymałą poliestrową farbą, | kolor RAL 9017 | 15,35 m2
|  | wykładzina linoleum |  | 15,35 m2
|  | ściana malowana niskoemisyjną farbą akrylową do wnętrz | kolor zbliżony do NCS 0 500-N

## 14. SALA WARSZTATOWA
Symbol | Rzut / Wymiar | Opis | Kolorystyka | Ilość | Cena Brutto
SALA WARSZTATOWA B1.14
ST.K3 |  | Stół warsztatowy Stół składany z metalową podstawą opartą na konstrukcji ramowej. Blat wykonany z płyty wiórowej laminowanej dwustronnie o grubości 18mm. Wymiary: 138x90 cm | Laminat biały lub w kolorze dębu naturalnego | 4 | 5916.3
K.SK |  | Krzesło składane Wymiary: siedzisko: ~ 37 cm x 37 cm wysokość siedziska: ~ 44 cm wysokość całkowita: ~ 80 cm szerokość całkowita: ~ 44 cm głębokość: ~44 cm Wymiary złożonego krzesła: 88 cm x 44 cm x 4 cm | Stelaż stalowy malowany proszkowo na kolor czarny, siedzisko i oparcie wykonane z gąbki i tapiecerowane eko-skórą w kolorze czarnym | 14 | 5350.5
SZ.TV |  | Niska szafka pod telewizor wykonana ze stali, Kolor biały Wymiary 40x120 cm (h:58) Waga produktu: 16.2 kg | Kolor biały | 4 | 9630.9
SZ4 |  | Witryna przeszklona z drzwiami przesuwnymi Wymiary: 90x40x185cm Udźwig jednej półki do 50 kg Przeszklone drzwi przesuwne Korpus wykonany z metalu, malowany proszkowo Zamykana zamkiem patentowym na klucz | Jasnoszary | 3
SZ5 |  | Witryna szklana z szafką i drzwiami przesuwnymi Wymiary: 90x40x185cm Udźwig jednej półki do 50 kg Przeszklone drzwi przesuwne Korpus wykonany z metalu, malowany proszkowo Zamykana zamkiem patentowym na klucz | Jasnoszary | 3
|  | Półka wisząca z płyty laminowanej - na prośbę użytkownika Szerokość: 110 cm Wysokość: 50 cm Głębokość: 21 cm | Jasnoszara | 1
TAB.MM | 707,5x64,5 mm | monitor LCD | przekątna: 55 cali panel: IPS LED rozdzielczość fizyczna: 3840x2160 (4K) wygląd: cienkie ramki obudowa: metal format obrazu: 16.9 czas reakcji: 8ms orientacja: pozioma, pionowa | 1 | 5707
M | 405x85x293 mm | mikrofala | pojemność: 20 l sposób otwierania drzwi: w lewo wymiary: 35x44x25,9 cm śrrednica talerza obrotowego: 25,5cm talerz: tak wykończenie wnętrza: emalia moc mikrofal: 700 moc grilla: 1000 kolor: czarny | 2 | 606
P | 595x599x566 mm | piekarnik | pojemność: 75 l klasa energetyczna: A wnętrze piekarnika: emalia ceramiczna czyszczenie: katalityczne funkcje piekarnika: 2 grzałki grilla górny grill: 1100 W dolny grill: 1100 W | 2 | 3459.99
|  | Zmywarka do zabudow | y Zmywarka do zabudowy PANEL STERUJĄCY: ZEWNĘTRZNY KOLOR: SREBRNY WYŚWIETLACZ ELEKTRONICZNY: LED WYKONANIE DNA ZMYWARKI: STAL NIERDZEWNA KLASA ENERGETYCZNA: E ZUŻYCIE WODY - CYKL: 10,5 LITRA ZUŻYCIE ENERGII - CYKL: 0,94 kWh POZIOM HAŁASU: 49 dB KLASA ZMYWANIA: A | 2 | 0
|  | Lodówka do zabudowy |  | 1 | 0
ZL | 500x860x175 mm | zlewozmywak z baterią materiał: stal nierdzewna z ociekaczem: tak sposób montażu: wpuszczana w blat | kolor: czarny | 2 | 0
CZ | 300x1200x365 mm | czajnik elektryczny |  | 1 | 199.99
PG | 600x600x550 mm | płyta grzewcza indukcyjna czteropalnikowa |  | 2 | 2198.01
FNLO.12 | 2522x36x36 mm | Oprawa wisząca | korpus wykończony w kolorze białym RAL 9016, srebrnym RAL 7035 metallic lub czarnym RAL 9006 | 2
FNLO.23 | 2478x36x36 mm | Oprawa wisząca | korpus wykończony w kolorze białym RAL 9016, srebrnym RAL 7035 metallic lub czarnym RAL 9007 | 6
|  | Łącznik pojedynczy Materiał: tworzywo sztuczne Napięcie znamionowe: 250 V Prąd znamionowy 16 AX | Czarny połysk | 2
|  | Ramka pojedyncza Materiał: tworzywo sztuczne Szerokość: 81 mm Wysokość: 81 mm Głębokość: 10 mm | Czarny połysk | 2
|  | Gniazdo pojedyncze z uziemieniem; Materiał: tworzywo sztuczne Napięcie znamionowe: 250 V Prąd znamionowy 16 A | Antracyt aksamit | 6
|  | Płyty siatki cięto-ciągnionej 120x60 cm, wykonane z blachy ocynkowanej pokryterj wytrzymałą poliestrową farbą, | kolor RAL 9017
U11 | Żaluzje akustyczne | Dźwiękochłonne pionowe żaluzje akustyczne, których lamele wykonane są z materiału o oporności przepływu powietrza w granicach 45 -75 Pa·s/m2. Zamontowane z wykorzystaniem standardowych szyn ściennych. klasyczne działanie żaluzji okiennych oraz zapewniają komfort akustyczny w pomieszczeniu. Wymiary ustroju: standardowa szerokość lameli 89 i 127 mm, wysokość lameli max. 2400 mm, grubość 9 – 12 mm. | Jasny popiel | 6
ZABK | ZABUDOWA KUCHENNA: SZAFKI GÓRNE+DOLNE | Fronty dolne i górne z płyty laminowanej gr 18mm- zgodnie z rysunkami rozwinięć | w kolorze zbliżonym do RAL 7024 (grafitowy)
| BLAT ROBOCZY | blat roboczy z płyty laminowanej HPL gr. 38mm- zgodnie z rysunkami rozwinięć | w kolorze zbliżonym do RAL7024(grafitowy)
| WYSPA KUCHENNA | Wyspa wykonana z płyty laminowanej dwustronnie o grubości 18mm Wymiary: 100x280x90cm h - zgodnie z rysunkami rozwinieć | w kolorze zgodnym z kolorystyką blatu roboczego aneksu kuchennego
| PŁYTKI GRESOWE | płytki gresowe 20x20cm układane w pasie na szerkość aneksu kuchennego pomiędzy szafkami górnymi a dolnymi - zgodnie z rysunkami rozwinięć | jasnoszare, fuga szara
|  | żywica epoksydowa | RAL 7037
|  | ściana malowana niskoemisyjną farbą akrylową do wnętrz | kolor zbliżony do NCS S 1015-R90B

## 15. HALL CKJ
Symbol | Rzut / Wymiar | Opis | Kolorystyka | Ilość | Cena Brutto
HOL B1.07
SMP | 980x980x680 mm | siedzisko pojedyncze | SZEROKOŚĆ: 980 mm GŁĘBOKOŚĆ: 980 mm GŁĘBOKOŚĆ SIEDZISKA: 630 mm WYSOKOŚĆ: 680 mm STELAŻ: drewniany NOGI: stalowe chromowane WYPEŁNIENIE: komórkowa pianka poliuretanowa TAPICERKA: eko bawełna | 7 | 0
CRN | 980x980x680 mm | siedzisko narożne | SZEROKOŚĆ: 980 mm GŁĘBOKOŚĆ: 980 mm GŁĘBOKOŚĆ SIEDZISKA: 630 mm WYSOKOŚĆ: 680 mm STELAŻ: drewniany NOGI: stalowe chromowane WYPEŁNIENIE: komórkowa pianka poliuretanowa TAPICERKA: eko bawełna | 2 | 0
FNLO.03 | 2488x36x36 mm | Oprawa wisząca | korpus wykończony w kolorze białym RAL 9016, srebrnym RAL 7035 metallic lub czarnym RAL 9007 | 14
|  | Łącznik pojedynczy Materiał: tworzywo sztuczne Napięcie znamionowe: 250 V Prąd znamionowy 16 AX | Czarny połysk | 1
|  | Ramka pojedyncza Materiał: tworzywo sztuczne Szerokość: 81 mm Wysokość: 81 mm Głębokość: 10 mm | Czarny połysk | 1
|  | Gniazdo pojedyncze z uziemieniem; Materiał: tworzywo sztuczne Napięcie znamionowe: 250 V Prąd znamionowy 16 A | Antracyt aksamit | 8
|  | Reling rura fi50mm, montowany do stropu | Czarny RAL 9017 | 1
|  | Oprawa oświetlająca przestrzeń wystawową, montowana do relingu | Obudowa kolor czarny mat | 9
|  | Płyty siatki cięto-ciągnionej 120x60 cm, wykonane z blachy ocynkowanej pokryterj wytrzymałą poliestrową farbą, | kolor RAL 9017 | 145,86 m2
|  | Wykładzina dywanowa flokowana, w rolce o szerokości 2m z nadrukiem cyfrowym o wzornictwie umożliwiającym tworzenie wzorów runo: 100% PA (nylon 6.6) 70 – 80 mln włókien/m2podłoże PVC + włókno szklane, grubość całkowita ISO 1765 - 4,3 m, wysokość runa – max. 2 mm, waga całkowita ISO 8543 – 1800 g/m2 | kombinacja rolek w kolorach szafirowy+morski | 145,86 m2
|  | ściana malowana niskoemisyjną farbą akrylową do wnętrz | kolor zbliżony do NCS S 1015-R90B

## B1.15 (hidden)
Symbol | Rzut / Wymiar | Opis | Kolorystyka | Ilość | Cena Brutto
POM. BIUROWE B1.15
B5 | 1500 x600x740 | biurko proste | blat: 0168 - dąb naturalny blat obrz.: 0168 - dąb naturalny stelaż: M015 - biały półmat RAL9010 przesuw blatu: 9998 - brak uzup. 1:1251 - wycięcie kablowe kolor MEDIABOX-u / przepustu kab: 3665 - nie dotyczy | 2 | 1968
BD4 | 1500x600x740xmm | biurko proste | BLAT: 0168 - DĄB NATURALNY BLAT OBRZ.: 0168 - DĄB NATURALNY STELAŻ: M015 - BIAŁY PÓŁMAT RAL 9010 UZUP. 1: 1001 - BEZ PRZELOTÓW KOLOR MEDIABOX-u / PRZEPUSTU KAB: 3665 - NIE DOTYCZY | 1 | 768.75
BD5 | 1000x600x740xmm | biurko proste | BLAT: 0168 - DĄB NATURALNY BLAT OBRZ.: 0168 - DĄB NATURALNY STELAŻ: M015 - BIAŁY PÓŁMAT RAL 9010 UZUP. 1: 1001 - BEZ PRZELOTÓW KOLOR MEDIABOX-u / PRZEPUSTU KAB: 3665 - NIE DOTYCZY | 1 | 768.75
KN1 | 416x600x586 mm | kontener mobilny bezuchwytowy | wieniec górny: 0067 - biały pastel blat obrz.: 0067 - biały pastel korpus: 0067 - biały pastel korpus obrz.: 0067 - biały pastel front: 0067 - biały pastel front obrz.: 0067 - biały pastel uzup. 1: 1024 - zamek patentowy | 2 | 1230
F1 | 610x660x1060 mm | krzesło pracownicze | uzup. 1:3021 - baza szara kolor siedziska: 4088 -V-10 szaro-brązowy mechanizm: 3023 - SELF-SYNCHRO (samoważący) podstawa: 3025 - podstawa tworzywowa szara podłokietnik: 3007 - podłokietnik 2D, PU kółka: 3003 - kółko nq twardą powierzchnię | 2 | 3025.8
SZU3 | 801x432x1833 mm | szafa ubraniowo-aktowa z wieszakiem wysuwnym | blat: 0067 - bialy pastel blat obrz.: 0067 - biały pastel korpus: 0067 - biały pastel korpus obrz.: 0067 - biały pastel front: 0067 - biały pastel front obrz.: 0067 - biały pastel uchwyt: 1305 - uchwyt pro poziomy biały zamek: 1064 - bez zamka zawias: 1026 - zwykły zawias cokół: 1053 - bez cokołu | 1 | 1885.59
SZ1 | 801x432x1833 mm | szafa aktowa, zamek | blat: 0067 - bialy pastel blat obrz.: 0067 - biały pastel korpus: 0067 - biały pastel korpus obrz.: 0067 - biały pastel front: 0067 - biały pastel front obrz.: 0067 - biały pastel uchwyt: 1305 - uchwyt pro poziomy biały zamek: 1025 - zamek baskwilowy zawias: 1026 - zwykły zawias cokół: 1053 - bez cokołu | 1 | 1662.96
SZ2 | 1000x432x1833 mm | szafa aktowa, zamek baskwilowy | blat: 0067 - biały pastel blat obrz.: 0067 - biały pastel korpus: 0067 - biały pastel korpus obrz.: 0067 - bialy pastel front: 0067 - biały pastel front obrz.: 0067 - biały pastel uchwyt: 1305 - uchwyt pro poziomy biały zamek: 1137 - zamek baskwilowy zawias: 1026 - zwykły zawias cokół: 1053 - bez cokołu | 1 | 1836.39
FNHB.13 | 2506x36x36 mm | Oprawa wisząca | korpus wykończony w kolorze białym RAL 9016, srebrnym RAL 7035 metallic lub czarnym RAL 9006 | 1
FNHB.23 | 2504x36x36 mm | Oprawa wisząca | korpus wykończony w kolorze białym RAL 9016, srebrnym RAL 7035 metallic lub czarnym RAL 9007 | 1
|  | łącznik obrotowy pojedynczy, materiał tworzywo sztuczne; | kolor RAL 9004 | 1
|  | gniazdo pojedyncze z uziemieniem i przesłonami; materiał tworzywo sztuczne | kolor RAL 9005 | 4
|  | Płyty siatki cięto-ciągnionej 120x60 cm, wykonane z blachy ocynkowanej pokryterj wytrzymałą poliestrową farbą, | kolor RAL 9017 | 14,60 m2
|  | wykładzina dywanowa |  | 14,60 m2
|  | ściana malowana niskoemisyjną farbą akrylową do wnętrz | kolor zbliżony do NCS 0 500-N

## B1.16 (hidden)
Symbol | Rzut / Wymiar | Opis | Kolorystyka | Ilość | Cena Brutto
POM. MAGAZYNOWE ZA STANOWISKIEM PRACY B1.16
B3 | 1600 x700x740 | biurko proste | blat: 0168 - dąb naturalny blat obrz.: 0168 - dąb naturalny stelaż: M015 - biały półmat RAL9010 przesuw blatu: 9998 - brak uzup. 1:1251 - wycięcie kablowe kolor MEDIABOX-u / przepustu kab: 3665 - nie dotyczy | 1 | 1002.45
K2 | 533x535x754 mm | siedzisko tworzywowe; podstawa - 4-ro ramienna, metal malowany proszkowo, kółka, siedzisko obrotowe - 360° | kolor siedziska: 3421 - bordowy RAL3007 stelaż: M013 - bordowy półmat RAL 3007 kółka: 3002 - kółko na twardą powierzchnię | 1 | 1092.24
SZU1 | 801x432x1833 mm | szafa ubraniowo-aktowa z wieszakiem wysuwnym | blat: 0067 - bialy pastel blat obrz.: 0067 - biały pastel korpus: 0067 - biały pastel korpus obrz.: 0067 - biały pastel front: 0067 - biały pastel front obrz.: 0067 - biały pastel uchwyt: 1305 - uchwyt pro poziomy biały zamek: 1064 - bez zamka zawias: 1026 - zwykły zawias cokół: 1053 - bez cokołu | 1 | 1885.59
SZ1 | 801x432x1833 mm | szafa aktowa, zamek | blat: 0067 - bialy pastel blat obrz.: 0067 - biały pastel korpus: 0067 - biały pastel korpus obrz.: 0067 - biały pastel front: 0067 - biały pastel front obrz.: 0067 - biały pastel uchwyt: 1305 - uchwyt pro poziomy biały zamek: 1025 - zamek baskwilowy zawias: 1026 - zwykły zawias cokół: 1053 - bez cokołu | 4 | 6651.84
SZ4 | 1632x718x1158 mm | szafa aktowa, zamek beskwilowy | blat: 0067 - biały pastel blat obrz.: 0067 - biały pastel korpus: 0067 - biały pastel korpus obrz.: 0067 - bialy pastel front: 0067 - biały pastel front obrz.: 0067 - biały pastel uchwyt: 1305 - uchwyt pro poziomy biały zamek: 1137 - zamek beskwilowy zawias: 1026 - zwykły zawias cokół: 1053 - bez cokołu | 2 | 1359.15
FNHB.12 | 2506x36x36 mm | Oprawa wisząca | korpus wykończony w kolorze białym RAL 9016, srebrnym RAL 7035 metallic lub czarnym RAL 9006 | 1
FNHB.23 | 2504x36x36 mm | Oprawa wisząca | korpus wykończony w kolorze białym RAL 9016, srebrnym RAL 7035 metallic lub czarnym RAL 9007 | 1
|  | łącznik obrotowy pojedynczy, materiał tworzywo sztuczne; | kolor RAL 9004 | 1
|  | gniazdo pojedyncze z uziemieniem i przesłonami; materiał tworzywo sztuczne | kolor RAL 9005 | 2
|  | Płyty siatki cięto-ciągnionej 120x60 cm, wykonane z blachy ocynkowanej pokryterj wytrzymałą poliestrową farbą, | kolor RAL 9017 | 11,85 m2
|  | płytki gresowe |  | 11,85 m2
|  | ściana malowana niskoemisyjną farbą akrylową do wnętrz | kolor zbliżony do NCS 0 500-N

## B1.20 (hidden)
Symbol | Rzut / Wymiar | Opis | Kolorystyka | Ilość | Cena Brutto
KOMUNIKACJA B1.20
BL.2 |  | blat na wymiar długość całkowita: 280 cm szrokość: 60 cm blat w kolorze grafitowym i grubośći 38mm wykończony laminatem HPL, zkrawędzią wykończoną obrzeżem lasedowym | kolor: zbliżony do RAL 7024 (grafitowy) | 1 | 771.21
F1 | 610x660x1060 mm | krzesło pracownicze | uzup. 1:3021 - baza szara kolor siedziska: 4088 -V-10 szaro-brązowy mechanizm: 3023 - SELF-SYNCHRO (samoważący) podstawa: 3025 - podstawa tworzywowa szara podłokietnik: 3007 - podłokietnik 2D, PU kółka: 3003 - kółko nq twardą powierzchnię | 1 | 1512.9
S2 | 1632x718x758 mm | sofa | stelaż: M013 - bordowy półmat RAL 3007 tkanina: 4013 - G-64183 marsala blat: 9998 - brak USB: 9998 - brak wtyk: 3665 - nie dotyczy | 2 | 14710.8
FNLO.02 | 1249x36x36 mm | Oprawa wisząca | korpus wykończony w kolorze białym RAL 9016, srebrnym RAL 7035 metallic lub czarnym RAL 9006 | 2
FNLO.03 | 2488x36x36 mm | Oprawa wisząca | korpus wykończony w kolorze białym RAL 9016, srebrnym RAL 7035 metallic lub czarnym RAL 9007 | 13
|  | łącznik obrotowy pojedynczy, materiał tworzywo sztuczne; | kolor RAL 9004 | 1
|  | gniazdo pojedyncze z uziemieniem i przesłonami; materiał tworzywo sztuczne | kolor RAL 9005 | 2
|  | Płyty siatki cięto-ciągnionej 120x60 cm, wykonane z blachy ocynkowanej pokryterj wytrzymałą poliestrową farbą, | kolor RAL 9017 | 17,89 m2
|  | wykładzina dywanowa |  | 17,89 m2
|  | ściana malowana niskoemisyjną farbą akrylową do wnętrz | kolor zbliżony do NCS 0 500-N

## L2.07 (hidden)
Symbol | Rzut / Wymiar | Opis | Kolorystyka | Ilość | Cena Brutto
SALA PRÓB CHOREOGRAFICZNYCH L2.07
FNCHO.31 | 2522x36x36 mm | Oprawa wisząca | korpus wykończony w kolorze białym RAL 9016, srebrnym RAL 7035 metallic lub czarnym RAL 9006 | 4
FNCHO.32 | 2478x36x36 mm | Oprawa wisząca | korpus wykończony w kolorze białym RAL 9016, srebrnym RAL 7035 metallic lub czarnym RAL 9007 | 20
|  | łącznik obrotowy pojedynczy, materiał tworzywo sztuczne; | kolor RAL 9004 | 2
|  | gniazdo pojedyncze z uziemieniem i przesłonami; materiał tworzywo sztuczne | kolor RAL 9005 | 6
SA2 |  | dźwiękochłonne płyty sufitowe materiał wykonania: PET sposób montażu: z widoczną krawędzią/ z niewidoczną krawędzią |  | 38 m2
|  | tynk cementowo-wapienny gr. 1,5 cm na stropie żelbetowym |  | 42,78 m2
wykładzina linoleum
|  | ściana malowana niskoemisyjną farbą akrylową do wnętrz | kolor zbliżony do NCS 0 500-N

## L2.08 (hidden)
Symbol | Rzut / Wymiar | Opis | Kolorystyka | Ilość | Cena Brutto
SALA PRÓB CHOREOGRAFICZNYCH L2.07
UP5 |  | panel akustyczny z materiału nie pylącego wymiary: według indywidualnego projektu (max. wymiary 3070x2070 mm) grubość: 9mm gęstość: 1000-4000 g/m2 materiał: PET α w,max = 1,00 | kolor: AP-10 Silver Grey | 23 m2
URP2 |  | dyfuzor akkustyczny do realizowania konkretnych zadań, wymiary: 150x1200x40 mm (max. dłudość: 6m) materiał: aluminium współczynnik pochłaniania dźwięku: αw, max = 0,20 | kolor: RAL 9007 | 35 m2
UP2 |  | ustrój pochłaniający dźwięk, wymiary: wg indywidualnego projektu (max. szer. 1200 mm) materiał: tekstylia, wełna mineralna/PET/pianka polietylenowa, listwy PVC współczynnik pochłaniania dźwięku: αw, max = 1,00 | kolor: fornir 01 lub RAL 9009 | 27 m2
FNCLO.12 | 1284x36x36 mm | Oprawa wisząca | korpus wykończony w kolorze białym RAL 9016, srebrnym RAL 7035 metallic lub czarnym RAL 9006 | 3
FNCLO.32 | 2478x36x36 mm | Oprawa wisząca | korpus wykończony w kolorze białym RAL 9016, srebrnym RAL 7035 metallic lub czarnym RAL 9007 | 12
|  | łącznik obrotowy pojedynczy, materiał tworzywo sztuczne; | kolor RAL 9004 | 2
|  | gniazdo pojedyncze z uziemieniem i przesłonami; materiał tworzywo sztuczne | kolor RAL 9005 | 6
|  | tynk cementowo-wapienny gr. 1,5 cm na stropie żelbetowym |  | 116,96 m2
|  | parkiet dębowy |  | 116,96 m2
|  | ściana malowana niskoemisyjną farbą akrylową do wnętrz | kolor zbliżony do NCS 0 500-N

## B1.13;46;47 (hidden)
Symbol | Rzut / Wymiar | Opis | Kolorystyka | Ilość | Cena Brutto
WC B1.13, B1.46, B1.47
ZU |  | umywalka owalna wpuszczana w blat |  | 8 | 0
BS |  | bateria umywalkowa do umywalek wpuszczanych w blat |  | 8 | 0
ZWC |  | miska ustępowa lejowa |  | 8 | 0
SPŁ |  | przycisk spłukujący materiał: tworzywo sztuczne 2 zakresy spłukiwania | kolor: chrom matowy | 8 | 0
LS | 1800x600x4 mm | lustro wklejane na wymiar wymiary: 180x60 cm bez oświetlenia ukryte uchwyty |  | 4 | 1167.36
Kś | 440x355x155 mm | kosz na śmieci wiszący wysokość: 44cm szerokość: 35,5 cm głębokość: 15,5 cm waga: 4,25 kg materiał: stal nierdzewna 304 szczotkowana wykończenie: matowe pojemność: 25 litrów mocowanie: 4 śruby do ściany |  | 8 | 957
PP |  | podajnik papieru toaletowego materiał wykonania: stal nierdzewna szczotkowana średnica zewnętrzna: 26 cm głębokość: 12,8 cm rodzaj: naścienny |  | 8 | 1099.2
DM |  | dozownik mydła w płynie pojemność: 1 litr wymiary 90x105x252 mm okienko kontroli poziomu mydła jedna doza na jedno przyciśnięcie |  | 8 | 3423.44
SWC | 350x110x90 mm | szczotka zawieszana do WC materiał: stal nierdzewna przeznaczona do montażu na ścianie wymiary: 35x11x9 cm | kolor: srebrny | 8 | 2595.04
PR | 279x363x103 mm | podajnik ręczników stal nierdzewna 304 - szczotkowana zamykana na kluczyk typ papieru: składany "z" pojemność: 450-650 listków |  | 3 | 558.54
Se |  | suszarka do rąk materiał obudowy: stal nierdzewna szczotkowana moc suszarki: do 1850W czas suszenia: 7 sekund napięcie: 230 V poziom hałasu: 70 dB |  | 3 | 1582.92
Kś |  | kosz na odpady higieniczne wysokość: 24,6 cm średnica: 22,6 cm pojemność: 3 litry materiał: stal nierdzewna, tworzywo sztuczne |  | 6 | 819.54
PS | 570x340x310 | pisuar ze zintegrowanym czeramicznym sitkiem głębokość: 34 cm wysokość: 57 cm szerokość: 34 cm waga:12 kg dopływ z tyłu odpływ pionowy/poziomy termiczny system spłukujący |  | 2 | 2246
PPS |  | przegroda międzypisuarowa ceramiczna głębokość: 40 cm wysokosć: 70 cm szerokość: 10 cm waga: 8,5 kg |  | 1 | 453
SPŁ |  | przycisk spłukujący do pisuaru na podczerwień zasilana na baterię 6V |  | 2 | 1624
FPR.01 | Ø 143 mm | oprawa sufitowa | kolor wykończnia: białe aluminium RAL9003 | 11
FPR.03 | Ø 143 mm | oprawa sufitowa | kolor wykończnia: białe aluminium RAL9004 | 6
FTA.01 | 602x72x86 mm | opraw montowana na ścianie | korpus wykończony w kolorze białym RAL 9016 | 8
|  | łącznik obrotowy pojedynczy, materiał tworzywo sztuczne; | kolor RAL 9004 | 2
|  | gniazdo pojedyncze z uziemieniem i przesłonami; materiał tworzywo sztuczne | kolor RAL 9005 | 6
|  | tynk cementowo-wapienny gr. 1,5 cm na stropie żelbetowym |  | 42,23 m2
|  | płytki gresowe 40x40 cm w kolorze jasnoszarym, półmatowe antypoślizgowe |  | 42,23 m2
|  | ściana malowana niskoemisyjną farbą akrylową do wnętrz | kolor zbliżony do NCS 0 500-N

## B0.16;17 (hidden)
Symbol | Rzut / Wymiar | Opis | Kolorystyka | Ilość | Cena Brutto
ŁAZIENKA B0.16, B0.17
ZU | 600x420x115 mm | umywalka ceramiczna wisząca 60x42x11,5 cm |  | 14 | 0
BS |  | stojąca bateria umywalkowa bezdotykowa |  | 14 | 0
ZWC |  | miska ustępowa lejowa |  | 14 | 0
SPŁ |  | przycisk spłukujący elektroniczny |  | 14 | 0
LS |  | lustro wklejane na wymiar bez oświetlenia ukryte uchwyty |  | 2 | 650.3
Kś | 440x355x155 mm | kosz na śmieci wiszący wysokość: 44cm szerokość: 35,5 cm głębokość: 15,5 cm waga: 4,25 kg materiał: stal nierdzewna 304 szczotkowana wykończenie: matowe pojemność: 25 litrów mocowanie: 4 śruby do ściany |  | 3 | 957
PP |  | podajnik papieru toaletowego materiał wykonania: stal nierdzewna szczotkowana średnica zewnętrzna: 26 cm głębokość: 12,8 cm rodzaj: naścienny |  | 14 | 1923.6
DM |  | dozownik mydła w płynie pojemność: 1 litr wymiary 90x105x252 mm okienko kontroli poziomu mydła jedna doza na jedno przyciśnięcie |  | 14 | 4279.3
SWC | 350x110x90 mm | szczotka zawieszana do WC materiał: stal nierdzewna przeznaczona do montażu na ścianie wymiary: 35x11x9 cm | kolor: srebrny | 14 | 3243.8
Se |  | suszarka do rąk materiał obudowy: stal nierdzewna szczotkowana moc suszarki: do 1850W czas suszenia: 7 sekund napięcie: 230 V poziom hałasu: 70 dB |  | 3 | 1582.92
PS | 570x340x310 | pisuwar elektroniczny bezkołnierzowy |  | 5 | 0
PPS |  | przegroda międzypisuarowa ceramiczna głębokość: 40 cm wysokosć: 70 cm szerokość: 10 cm waga: 8,5 kg |  | 4 | 1812
SPŁ |  | przycisk spłukujący do pisuaru na podczerwień zasilana na baterię 6V |  | 5 | 4060
FPR.01 | Ø 143 mm | oprawa sufitowa | kolor wykończnia: białe aluminium RAL9003 | 23
FPR.03 | Ø 143 mm | oprawa sufitowa | kolor wykończnia: białe aluminium RAL9004 | 1
FTA.01 | 602x72x86 mm | opraw montowana na ścianie | korpus wykończony w kolorze białym RAL 9016 | 14
|  | łącznik obrotowy pojedynczy, materiał tworzywo sztuczne; | kolor RAL 9004 | 4
|  | gniazdo pojedyncze z uziemieniem i przesłonami; materiał tworzywo sztuczne | kolor RAL 9005 | 8
|  | tynk cementowo-wapienny gr. 1,5 cm na stropie żelbetowym |  | 116,96 m2
|  | płytki gresowe 40x40 cm jasnoszare, półmatowe antypoślizgowe |  | 116,96 m2
|  | ściana malowana niskoemisyjną farbą akrylową do wnętrz | kolor zbliżony do NCS 0 500-N